## Отчет о пров. ЭО
Приложение 2.4.
Свод программных мерприятий в области энергосбережения и повышения энергетической эффективности государственных образовательных учреждений
Министерства образования и науки Республики Татарстан
№ п/п | Наименование учреждения | Перечень мероприятий по энергосбережению и повышению энергетической эффективности
|  | Наименование мероприятия, вид энергетического ресурса | Годовая экономия энергетических ресурсов |  |  | Затраты, тыс. руб. | Средний срок окупае-мости, лет | Срок внедрения, квартал, год
|  |  | в натуральном выражении |  | в стоимост-ном выражении
|  |  | единица измерения | кол-во
1 | 2 | 3 | 4 | 5 | 6 | 7 | 8 | 9
1 | Государственное бюджетное специальное учебно-воспитательное учреждение для детей и подростков с девиантным поведением закрытого типа "Республиканская специальная общеобразовательная школа" | Электроэнергия
|  | Замена ламп накаливания мощностью 100 Вт (300 шт.) на энергоэкономичные компактные люминесцентные лампы мощностью 20 Вт такого же светового потока | кВтч | 15.237 | 96.66 | 36 | 5 мес.
|  | Замена люминесцентных ламп мощностью 40 Вт (600 шт.) на лампы мощностью 36 Вт такого же светового потока | кВтч | 1.676 | 10.633 | Без доп. затрат
Тепловая энергия
|  | Установка регуляторов температуры на радиаторы отопления для поддержания температуры воздуха внутри здания согласно нормативным значениям | Гкал | 18.704 | 47.277 | 164.2 | 42 мес.
Моторное топливо
|  | Перевод автомобилей, потребляющих в качестве топлива бензин на сжиженный газ | л | 0.468 | 64.45 | 36 | 7 мес.
2 | Государственное учреждение "Республиканский центр усыновления, опеки и попечительства" | Организационные и малозатратные мероприятия
|  | Снижение потерь тепла путем уплотнения оконных и дверных проемов теплоизоляционными материалами, а также снижение потерь тепла путем увеличениясопротивления теплопередачи ограждающих конструкций за счет установки теплоотражающей флоьги за радиаторами отопления | Гкал | 5.49 | 2.63 | Без затрат
|  | Замена ламп накаливания мощностью 60 Вт (5 шт.) на энергоэкономичные компактные люминесцентные лампы мощностью 11 Вт той же освещенности | кВтч | 482.16 | 1.2 | 0.6 | 0.5
|  | Усилить контроль за рациональным использованием хоз. питьевой воды | м3 | 3.12 | 0.035 | Без затрат
|  | Итого |  |  | 6.095 | 0.6 | 0.5
Среднезатратные
|  | Перевод автомобилей, поребляющих в качестве топлива бензин на сжиженный газ | л | 1179 | 24.762 | 25 | 1
|  | Установка прибора коммерческого учета на тепловую энергию совместно с организациями, находящимися в здании | Гкал | 4.646 | 2.23 | 50 | 22
Долгосрочные, крупнозатратные
|  | Установка ИТП | Гкал | 10.879 | 5.222 | 500 | 99
|  | Итого |  |  | 5.222 | 500 | 99
|  | Всего в том числе по видам ТЭР | Тыс. т.у.т. | 0.00409 | 11.306 | 575.6 | 51
|  | Котельно-печное топливо | Т.у.т.
|  | Тепловая энергия | Гкал | 21.015 | 10.082 | 550
|  | Электроэнергия | тыс. кВт.ч | 0.482 | 1.2 | 0.6
|  | Моторное топливо | тыс. т | 0.86 | 24.762 | 25
|  | Смазочные материалы | тыс. т
|  | Сжатый воздух | тыс. м3
|  | Вода | м3 | 3.12 | 0.035
3 | Государственное автономное образовательное учреждение среднего профессионального образования "Арский педагогический колледж имени Габдуллы Тукая" | Организационные и малозатратные мероприятия
|  | Исключить работу осветительного оборудования без необходимости. | тыс. кВт ч. | 0,488793 | 1,172 | Без затрат | - | -
|  | Замена люминесцентных ламп 40 Вт (975 шт.) на энергоэкономичные люминесцентные лампы мощностью 36 Вт. | тыс. кВт ч. | 5,079 | 12,81 | Без затрат | -
|  | Уплотнение оконных и дыерных проемов теплоизоляционными материалами | Гкал | 4,62 | 5,812 | 10 | 2 года 2 мес. | -
|  | Увеличение сопротивления теплопередачи ограждающих конструкций путем установка теплоотражателей за радиаторами отопления. | Гкал | 5,14 | 6,466 | 10 | 2 года
|  | Итого |  | - | 26,26 | 20 | 10 мес.
Среднезатратн ые
|  | Замена ламп накаливания мощностью 60 Вт (490шт.) на энергоэкономичные компактные люминесцентные лампы мощностью 11 Вт той же освещённости. | тыс. кВт ч. | 28,428 | 64.32 | 58,8 | 11 мес.
|  | Перевод автомобилей потребляющих в качестве топлива бензин на сжиженный газ | литры | 1121,24 | 20,9 | 24 | 1 год 2 мес.
|  | Итого | - | - | 85,22 | 82,8 | 1 год
Долгосрочные, крупнозатратные
|  | Замена светильников с лампами ДРЛ мощностью 250 Вт (8 шт.) на энергоэкономичные светодиодные светильники мощностью 75 Вт той же освещённости. | тыс. кВт ч. | 4,415 | 10,286 | 112 | 11 лет
|  | Замена светильников с лампами ДРЛ мощностью 400 Вт (16 шт.) на энергоэкономичные светодиодные светильники мощностью 130 Вт той же освещённости. | тыс. кВт ч. | 13,371 | 34,16 | 336 | 10 лет
|  | Установка коммерческих приборов учета тепловой энергии в Учебном здании и общежитиях. | Гкал | 623,504 | 784,368 | 150 | 3 мес.
|  | Установка индивидуального теплового пункта в учебном здании педагогического колледжа с регулировкой подачи теплоносителя в зависимости от температуры наружного воздуха. | Гкал | 116,2 | 146,18 | 300 | 2 года 7 мес.
|  | Установка индивидуального теплового пункта в общежитие №1 с регулировкой подачи теплоносителя в зависимости от температуры наружного воздуха. | Гкал | 50,949 | 64,09 | 300 | 5 лет 11 мес.
|  | Установка индивидуального теплового пункта в общежитие №2 с регулировкой подачи теплоносителя в зависимости от температуры наружного воздуха. | Гкал | 33,9 | 42,65 | 300 | 8 лет 11 мес.
|  | Итого | - | - | 1081,734 | 1498 | 1 год 5 мес.
|  | Всего, тыс. т у.т. в том числе по видам ТЭР: | тыс. т.у.т. | 0,137 | 1193,214 | 1600,8 | 1 год 5 мес.
|  | Котельно-печное топливо | тут. | - | - | - | - | -
|  | Тепловая энергия | Гкал | 834,313 | 1049,566 | 1070 | 1 год. 1 мес. | -
|  | Электроэнергия | тыс. кВт.ч | 51,781793 | 122,748 | 506,8 | 4 года 2 мес. | -
|  | Моторное топливо | тыс. т | 0,818 | 20,9 | 24 | 1 год 2 мес. | -
|  | Смазочные материалы | тыс. т | - | - | - | - | -
|  | Сжатый воздух | тыс. м3 | - | - | - | - | -
|  | Вода | м3 | - | - | - | - | -
4 | Государственное бюджетное специальное (коррекционное) образовательное учреждение для обучающихся, воспитанников с ограниченными возможностями здоровья "Ново-Кинерская специальная (коррекционная) общеобразовательная школа-интернат VIII вида" | Организационные и малозатратные мероприятия
|  | Уплотнение оконных проемов теплоизоляционными материалами | Гкал | 14.25 | 15.732 | 15 | 1
|  | Исключить работу осветительного оборудования без необходимости | кВт | 1508.364 | 3.973 | Без затрат | 0.5
|  | Замена ламп накаливания мощностью 100 Вт (165 шт.) на энергоэкономичные компактные люминесцентные лампы мощностью 20 Вт той же освещенности | кВт | 19272 | 47.795 | 19.8 | 0.5
|  | Замена люминесцентных ламп мощностью 80 Вт (218 шт.) на лампы мощностью 58 Вт той же освещенности | кВт | 7702.376 | 19.102 | Без затрат
|  | Итого | т.у.т. | 11.153 | 86.602 | 34.8
Среднезатратные
|  | Установка приборов коммерческого учета тепловой энергии | Гкал | 167.326 | 184.728 | 300 | 1.8
|  | Увеличение сопротивления теплопередачи ограждающих конструкций путем установки теплоотражателей за радиаторами отопления | Гкал | 10.51 | 11.603 | 20 | 1.9
|  | Перевод автомобилей, потребляющих в качестве топлива бензин на сжиженный газ | л | 2190.679 | 44.909 | 24 | 0.7
|  | Установка приборов коммерческого учета хоз. питьевой воды | м3 | 808.24 | 21.03 | 50 | 2.4
|  | Итого |  | 27.81 | 262.27 | 394
Долгосрочные, крупнозатратные
|  | Установка индивидуального теплового пункта в зданиях с регулировкой подачи теплоносителя в зависимости от температуры наружного воздуха | Гкал | 96.412 | 106.439 | 500 | 4.9
|  | Произвести работы, по утеплению кровли здания специальными теплоизоляционными материалами, установить современные энергоэффективные окна | Гкал | 217.145 | 239.728 | 1000 | 4.2
|  | Замена уличных светильников ДРЛ-250 (6 шт.) на уличные светодиодные светильники мощностью 75 Вт | кВт | 2483.46 | 6.159 | 102 | 16.7
|  | Итого | т.у.т. | 45.634 | 352.326 | 1602
|  | Всего, тыс. т у.т. в том числе по видам ТЭР: | тыс. т.у.т. | 84.597 | 701.198 | 2030.8 | 2.9
|  | Котельно-печное топливо | т.у.т.
|  | Тепловая энергия | Гкал | 505.643 | 558.23 | 1835
|  | Электроэнергия | тыс. кВт.ч | 30.966 | 77.029 | 121.8
|  | Моторное топливо | тыс. т | 1599.196 | 44.909 | 24
|  | Смазочные материалы | тыс. т
|  | Сжатый воздух | тыс. м3
|  | Вода | м3 | 808.24 | 21.03 | 50
5 | Государственное бюджетное специальное (коррекционное) образовательное учреждение для обучающихся, воспитанников с ограниченными возможностями здоровья "Татарско-Елтанская специальная (коррекционная) общеобразовательная школа -интернат VIII вида" | Энергосберегающие мероприятия по устранению нерационального расхода энергоресурсов
|  | 1. Промывка котла щелочным раствором; 2. Установка термометра на газоходе, для учета температуры уходящих газов; 3. Установка термометра на обратном трубопроводе воды отопительной системы; 4. Установика системы автоматического режима горения | тыс. м3 | 16.1 | 37.7 | 50 | 1,5 года
|  | Итого по природному газу | тыс. м3 | 16.1 | 37.7 | 50 | 1,5 года
|  | Итого по мероприятиям по устранению непроизводительного расхода: |  | 16.1 | 37.7 | 50
Резерв экономии энергоресурсов
Электроэнергия
|  | Замена ламп накаливания мощностью 100 Вт (20 шт.) на энергоэкономичные компактные люминесцентные лампы мощностью 18 Вт | кВтч | 0.25 | 1.6 | Без. доп. затрат
|  | Замена люминесцентных ламп мощностью 40 Вт (520 шт.) на энергоэкономичные компактные люминесцентные лампы мощностью 36 Вт | кВтч | 1.45 | 9 | Без. доп. затрат
|  | Итого по электроэнергии | кВтч | 1.7 | 10.6 | Без. доп. затрат
Тепловая энергия
|  | Увеличение сопротивления теплопередачи ограждающих конструкций в местах установки трубных регистров системы отопления (установка теплоотражающей пленки) | Гкал | 1.2 | 3.2 | 10 | 3 года
|  | Уплотнение дверных и оконных проемов | Гкал | 2 | 5.3 | Без затрат
|  | Итого по тепловой энергии | Гкал | 2.2 | 8.5 | 10
Моторное топливо
|  | Перевод автомобилей, потребляющих в качестве топлива бензин на сжиженный газ | л | 1.4 | 21 | 15 | 8 мес.
|  | Итого по моторному топливу | л | 1.4 | 21 | 15
|  | Итого резерв: |  | 5.3 | 40.1 | 25
|  | Потенциал сбережения электрической энергии: | кВтч | 1.7 | 10.6
|  | Потенциал сбережения прородного газа: | тыс. м3 | 16.1 | 37.7 | 50
|  | Потенциал сбережения тепловой энергии: | Гкал | 2.2 | 8.5 | 10
|  | Потенциал сбережения моторного топлива: | л | 1.4 | 21 | 15
|  | Итого потенциал энергосбережения: |  | 21.4 | 77.8 | 75
6 | Государственное автономное образовательное учреждение среднего профессионального образования "Казанский энергетический техникум" | Организационные и малозатратные мероприятия
|  | Уплотнение оконных проемов теплоизоляционными материалами | Гкал | 8.31 | 3.765
|  | Замена ламп накаливания мощностью 60 Вт (186 шт.) на энергоэкономичные компактные люминесцентные лампы мощностью 11 Вт той же освещенности | кВт | 13694.912 | 22.103 | 22.32 | 1
|  | Замена люминесцентных ламп мощностью 40 Вт (2310 шт.) на лампы мощностью 36 Вт той же освещенности | кВт | 11398.728 | 22.727 | Без затрат
|  | Замена уличных светильников ДРЛ-500 (10 шт.) на энергоэкономичные компактные люминесцентные лампы мощностью 105 Вт | кВт | 10238.4 | 17.774 | 6 | 0.3
|  | Усиление контроля за рациональным использованием хоз. питьевой воды в техникуме. Назначение ответственного за водохозяйство | м3 | 4561.47 | 53.324 | Без затрат
|  | Итого: |  |  | 119.693 | 28.32 | 0.2
Среднезатратные
|  | Установка коммерческих приборов учета расхода тепловой энергии в общежитии | Гкал | 325.417 | 306.543 | 50 | 0.2
|  | Установка приборов коммерческог учета хоз. питьевой воды в здании общежития | м3 | 13245.69 | 155.239 | 30 | 0.2
|  | Перевод автомобилей, потребляющих в качестве топлива бензин на сжиженный газ | л | 1043.8 | 19.456 | 25 | 1.28
|  | Своевременное техническое обслуживание бойлера ГВС | Гкал | 63.861 | 28.937 | 40 | 1.5
|  | Итого |  |  | 510.175 | 145 | 0.3
Долгосрочные, крупнозатратные
|  | Установка индивидуального теплового пункта в зданиях с регулировкой подачи теплоносителя в зависимости от температуры наружного воздуха | Гкал | 217.7 | 98.644 | 500 | 5.1
|  | Итого |  |  | 98.644 | 500 | 5
|  | Всего, тыс. т у.т. в том числе по видам ТЭР: | тыс. т.у.т. | 0.10043 | 728.512 | 733.32 | 1
|  | Тепловая энергия | Гкал | 615.288 | 437.889 | 650 | 1.5
|  | Электроэнергия | тыс. кВт.ч | 35.332 | 62.604 | 28.32 | 0.6
|  | Моторное топливо | тыс. т | 0.762 | 19.456 | 25 | 1.3
|  | Вода | м3 | 17807.16 | 208.563 | 30 | 0.1
7 | Государственное образовательное учреждение для детей-сирот и детей, оставшихся без попечения родителей "Нурлатский детский дом" Зеленодольского района Республики Татарстан | Электрическая энергия
|  | Замена ламп накаливания мощностью 100 Вт (210 шт.) на энергоэкономичные компактные люминесцентные лампы мощностью 18 Вт | кВтч | 4 | 21.75 | 21 | 12 мес.
|  | Замена люминесцентных ламп мощностью 40 Вт (1024 шт.) на энергоэкономичные компактные люминесцентные лампы мощностью 36 Вт | кВтч | 1.1 | 5.95 | 5.5 | 1,2 года
Тепловая энергия
|  | Рекомендуется: - Установить прибор коммерческого учета расхода тепловой энергии в системе отопления и производить расчет со снабжающей организацией по фактическому расходу; - Скорректировать договор на объем поставки тепловой энергии согласно фактически отапливаемого объема | Гкал | 46.7 | 285 | 200 | 8 мес.
Хоз. питьевая вода
|  | Рекомендуется: - Устранить течи в водозапорной арматуры; - Организовать контроль за водопользованием с назначением ответственного лица | м3 | 0.6 | 204.7 | Без затрат
Моторное топливо
|  | Перевод автомобилей, потребляющих в качестве топлива бензин, на сжиженный газ | л | 8.4 | 112.6 | 60 | 6 мес.
8 | Государственное учреждение "Республиканский центр информационно-методического обеспечения и контроля в области образования" | Организационные и малозатратные мероприятия
|  | Уплотнение оконных проемов теплоизоляционными материалами | Гкал | 14.49 | 5.564
|  | Увеличение сопротивления теплопередачи ограждающих конструкций путем установки теплоотражателей за радиаторами отопления | Гкал | 8.36 | 3.21
|  | Замена люминесцентных ламп мощностью 20 Вт (312 шт.) на лампы мощностью 18 Вт той же освещенности | кВт | 672.672 | 1.635
|  | Замена люминесцентных ламп мощностью 40 Вт (16 шт.) на лампы мощностью 36 Вт той же освещенности | кВт | 51.774 | 0.125
|  | Итого |  |  | 10.534
Среднезатратные
|  | Установка коммерческого прибора учета расхода тепловой энергии совместно с организациями находящимися в здании | Гкал | 40.4 | 15.514 | 30 | 2
|  | Перевод автомобилей, потребляющих в качестве топлива бензин, на сжиженный газ | л | 350 | 6.524 | 25 | 3.8
|  | Итого |  |  | 22.038 | 55
Долгосрочные, крупнозатратные
|  | Утепление ограждающих конструкций теплоизоляционными материалами | Гкал | 40.73 | 15.64 | 300 | 19.1
|  | Итого |  |  | 15.64 | 300
|  | Всего, тыс. т у.т. в том числе по видам ТЭР: | тыс. т.у.т. |  | 48.212 | 355
|  | Тепловая энергия | Гкал | 103.98 | 39.928 | 330 | 8.3
|  | Электроэнергия | тыс. кВт.ч | 0.724 | 1.76
|  | Моторное топливо | тыс. т | 0.256 | 6.524 | 25 | 3.8
9 | Государственное бюджетное специальное (коррекционное) образовательное учреждение для обучающихся, воспитанников с ограниченными возможностями здоровья "Лаишевская специальная (коррекционная) общеобразовательная школа -интернат III - IV вида" | Электроэнергия
|  | Замена ламп накаливания мощностью 100 Вт (160 шт.) на энергоэкономичные компактные люминесцентные лампы мощностью 36 Вт такого же светового потока | кВтч | 4.588 | 24.945 | 19.2 | 10 мес.
|  | Замена ламп накаливания мощностью 75 Вт (160 шт.) на энергоэкономичные компактные люминесцентные лампы мощностью 15 Вт такого же светового потока | кВтч | 4.3 | 23.386 | 19.2 | 10 мес.
|  | Замена люминесцентных ламп мощностью 40 Вт (155 шт.) на лампы мощностью 36 Вт такого же светового потока | кВтч | 0.361 | 1.963 | Без доп. затрат
Тепловая энергия
|  | Уплотнение оконных и дверных проемов теплоизоляционными материалами | Гкал | 20.439 | 117.723 | Без доп. затрат
Моторное топливо
|  | Перевод автомобилей, потребляющих в качестве топлива бензин на сжиженый газ | л | 2.894 | 29.428 | 30 | 13 мес.
10 | Государственное образовательное учреждение для детей-сирот и детей, оставшихся без попечения родителей "Лаишевский детский дом" | Уплотнение оконных проемов теплоизоляционными материалами | Гкал | 7.3 | 7.7 | Ежегодно осенью
|  | Увеличение сопротивл.теплопередачи огражд.конструкций путем установки теплоотражателей за радиаторами отопления | Гкал | 2.9 | 3.05 | 10 | 3
|  | Замена люминесцетных ламп мощностью 40 Вт (164 шт) на лампы мощностью 36 Вт той же освещенности | кВт | 1580.3 | 4.11 | Без затрат
|  | Замена люминесцетных ламп мощностью 20 Вт (712 шт) на лампы мощностью 18 Вт той же освещенности | кВт | 3430.42 | 8.92 | Без затрат
|  | Замена ламп накаливания мощностью 60 Вт (20 шт) на лампы люминисцентные мощностью 11 Вт той же освещенности | кВт | 2146.2 | 5.58 | 2.4 | 0.4
|  | Замена уличных светильников ДРЛ 6шт на уличные светодиодные светильники мощностью 105Вт | кВт | 7275.18 | 18.92 | 3.8 | 0.2
|  | Установка коммерческого прибора учета расхода хоз.питьевой воды | куб.м | 609.075 | 13.4 | 10 | 0.7
|  | Итого |  | 14442.3 | 48.28 | 16.2 | 0.3
|  | Перевод автомобилей, потребляющих в качестве топлива бензин на сжиженный газ | л | 2726 | 17.7 | 24 | 1.3
|  | Установка коммерческого прибора учета расхода тепл.энергии | Гкал | 34.3 | 36.1 | 30 | 0.8
|  | Итого |  | 2760.3 | 53.8 | 54 | 1
|  | Всего в т.ч. по видам ТЭР: |  | 61.626 | 102.03 | 70.2 | 0.7
|  | Тепловая энергия | Гкал | 44.5 | 46.8 | 40 | 0.8
|  | Электроэнергия | тыс кВтч | 14.4 | 37.53 | 6.2 | 0.2
|  | Моторное топливо | тыс.т | 1.989 | 17.7 | 24 | 1.3
|  | Вода | куб.м | 609.075 | 13.4 | 10 | 0.7
11 | Государственное автономное образовательное учреждение среднего профессионального образования "Зеленодольский судостроительный колледж" | Уплотнение оконных проемов теплоизоляционными материалами | Гкал | 9.78 | 9.7 | нет | нет
|  | Замена люминесцентных ламп мощностью 40 Вт (283 шт.) на лампы мощностью 36 Вт той же освещенности | кВт | 14372.1 | 35.64 | без затрат | нет
|  | Усилить контроль за рациональным использованием хоз. питьевой воды | куб м. | 7156.97 | 167.26 | без затрат | нет
|  | Перевод автомобилей, потребляющих в качестве топлива бензин на сжиженый газ. | л | 1522 | 10.66 | 25 | 2.3
|  | Замена люминесцентных ламп мощностью 75 Вт (310 шт.) на лампы мощностью 15 Вт той же освещенности | кВт | 29943 | 74.26 | 37.2 | 0.5
|  | Замена уличных светильников ДРЛ-250 (10 шт.) на уличные светодиодные светильники мощностью 105 Вт. | кВт | 2286.36 | 5.67 | 6 | 1
|  | Замена ламп накаливания мощностью 100 Вт (52 шт.) на люминесцентные лампы мощностью 20 Вт той же освещенности. | КВт | 9110.4 | 22.59 | 6.2 | 0.3
|  | Увеличение сопротивления теплопередачи ограждающих конструкций путем установки теплоотражателей за радиаторами отопления | Гкал | 4.65 | 4.6 | 10 | 2.2
|  | Установка ИТП в здании колледжа | Гкал | 234.3 | 232.05 | 500 | 2
|  | Установка ИТП в здании общежития | Гкал | 65.38 | 64.95 | 500 | 7.7
|  | Итого |  |  | 297 | 100 | 3.3
|  | Всего, в том числе по видам ТЭР: |  |  | 627.38 | 1084.4 | 1.7
|  | Тепловая энергия | Гкал | 314.11 | 311.3 | 1010 | нет
|  | Электроэнергия | тыс. кВт.ч | 55.712 | 138.16 | 49.4 | нет
|  | Моторное топливо | тыс.т. | 1.1 | 10.66 | 25 | нет
|  | Вода | куб.м. | 7156.97 | 167.26 | без затрат | нет
12 | Государственное бюджетное специальное (коррекционное) образовательное учреждение для обучающихся, воспитанников с ограниченными возможностями здоровья "Маскаринская специальная (коррекционная) общеобразовательная школа -интернат VIII вида" | Организационные и малозатратные мероприятия
|  | Снижение потреь путем уплотнения оконных и дверных проемов теплоизоляционными материалами | тыс. м3 | 0.297 | 0.943
|  | Снижение потерь тепла путем увеличения сопротивления теплопередачи ограждающих конструкций за счет установки теплоотражающей фольги за радиаторами отопления | тыс. м3 | 2.703 | 8.579 | 10 | 1.2
|  | Замена ламп накливания мощностью 60 Вт (5 шт.) на энергоэкономичные компактные люминесцентные лампы мощностью 11 Вт той же освещенности | кВт | 488.04 | 1.21 | 0.6 | 0.5
|  | Исключить работу осветительного оборудования без необходимости | кВт | 231.64 | 0.602 | Без затрат
|  | Замена люминесцентных ламп мощностью 40 Вт (195 шт.) на лампы мощностью 36 Вт той же освещенности | кВт | 1709.136 | 4.24 | Без затрат
|  | Итого |  |  | 15.574 | 10.6 | 0.6
Среднезатратные
|  | Перевод автомобилей, потребляющих в качестве топлива бензин на сжиженный газ | л | 898 | 16.733 | 50 | 3
|  | Итого |  |  | 16.733 | 50 | 3
Долгосрочные, крупнозатратные
|  | Автоматизация работы котлов | тыс. м3 | 1.35 | 4.285 | 50 | 11.7
|  | Итого |  |  | 4.285 | 50 | 11.7
|  | Всего, тыс. т у.т. в том числе по видам ТЭР: | тыс. т.у.т. |  | 38.641
|  | Котельно-печное топливо | т.у.т. | 4.89 | 15.856 | 60 | 12.2
|  | Электроэнергия | тыс. кВт.ч | 2.428 | 6.0522 | 0.6 | 0.1
|  | Моторное топливо | тыс. т | 0.655 | 16.733 | 50 | 3
13 | Государственное автономное учреждение дополнительного образования детей " Республиканский эколого-биологический методический центр" Министерства образования и науки Республики Татарстан | Организационные и малозатратные мероприятия
|  | Рекомендуется исключить работу осветительного и электронагревательного оборудования без необходимости, электроэнергия | кВтч | 76 | 0.24 | Без затрат
|  | Рекомендуется произвести утепление оконных проемов, тепловая энергия | Гкал | 6.23 | 5.53 | Без затрат
|  | Отсутствие контроля за потреблением хоз. питьевой воды. Отсутствие ответственного за потреблением хоз. питьевой воды, вода | м3 | 17.63 | 0.41 | Без затрат
|  | Итого |  |  | 6.18
Среднезатратные мероприятия
|  | Рекомендуется перевод автомобилей, потребляющих в качестве топлива бензин на сжиженный газ, моторное топливо | л | 1835.16 | 38.52 | 50 | 1.3
|  | Итого |  |  | 38.52 | 50 | 1.3
Долгосрочные, крупнозатратные мероприятия
|  | Заменить люминесцентные лампы мощностью 40 Вт (12 шт.) на лампы мощностью 36 вт той же освещенности, электроэнергия | кВтч | 57.151 | 0.18 | 1.44 | 8
|  | Рекомендуется установка счетчика коммерческого учета отопления, тепловая энергия | Гкал |  |  | 60
|  | Рекомендуется установка системы автоматического включения-выключения кранов, вода | м3 | 19.63 | 0.45 | 3 | 6.6
|  | Итого |  |  | 0.63 | 64.44 | 14.6
|  | Всего, тыс. т.у.т. в том числе по видам ТЭР | Тыс. т.у.т. | 0.0029 | 44.47 | 111.44 | 0.5
|  | Котельно-печное топливо | Т.у.т.
|  | Тепловая энергия | Гкал | 6.23 | 5.53
|  | Электроэнергия | тыс. кВт.ч | 0.13 | 0.42 | 1.44 | 2.1
|  | Моторное топливо | тыс. т | 1.34 | 38.52 | 50 | 1.3
|  | Смазочные материалы | тыс. т
|  | Сжатый воздух | тыс. м3
|  | Вода | м3 | 37.26 | 0.86 | 3 | 3.5
14 | Государственное автономное образовательное учреждение среднего профессионального образования "Казанский педагогический колледж" | Организационные и малозатратные мероприятия
|  | Исключить использование осветительного, электронагревательного оборудования без необходимости, электрическая энергия | кВтч | 4574.715 | 12.234 | Без затрат
|  | Замена ламп накаливания типа ЛН мощностью 60 Вт (557 шт.) на энергосберегающие лампы мощностью 11 Вт той же освещенности, электрическая энергия | кВтч | 56147.728 | 169.475 | 66.84 | 0.47
|  | Замена люминесцентных ламп мощностью ЛД 40 Вт (1542 шт.) на люминесцентные лампы типа ЛД мощностью 36 Вт той же освещенности, электрическая энергия | кВтч | 8777.402 | 26.493 | Без затрат
|  | Замена светильников типа ДРЛ-250 (4 шт.) на энергосберегающие светильники мощностью 75 Вт,электрическая энергия | кВтч | 1655.64 | 4.997 | 2 | 0.48
|  | Уплотнение оконных и дверных проемов теплоизоляционными материалами, тепловая энергия | Гкал | 61.49 | 52.023 | Без затрат
|  | Увеличение сопротивления теплопередачи ограждающих конструкций путем установки теплоотражающей фольги за радиаторами отопления, тепловая энергия | Гкал | 17.88 | 15.13 | Без затрат
|  | Установить прибор учета тепловой энергии на отопление здания учебного корпуса № 2, тепловая энергия | Гкал | 539.585 | 456.507 | 50 | 0.13
|  | Восстановить работоспособность приборов учета на отполение в учебном корпусе № 1 и в здании общежития, тепловая энергия | Гкал | 185.53 | 156.97 | 100 | 0.76 | декабрь 2010 г.
|  | Перевод автомобиля (ГАЗ 31105), потребляющий бензин на сжиженный газ, моторное топливо | л | 1468.13 | 30.82 | 25 | 0.97
|  | Осуществлять анализ и мониторинг потребления хоз. питьевой воды, хозяйственно-питьевая вода | м3 | 3004.6 | 74.185 | Без затрат
|  | Итого |  |  | 998.823 | 243.84
Среднезатратные
|  | Установить прибор учета тепловой энергии на нужды ГВС в здании учебного корпуса и в здании общежития, тепловая энергия | Гкал | 37.92 | 32.085 | 100 | 3.74
|  | Установить прибор учета природного газа, котельно-печное топливо | тыс. м3 | 1.09 | 3.176 | 5 | 1.89
|  | Итого |  |  | 35.261 | 105
Долгосрочные, крупнозатратные
|  | Замена старых рам на стеклопакеты с двойным и с тройным остеклением, тепловая энергия | Гкал | 360.082 | 304.642 | 9500 | 37.42
|  | Замена кожухотрубного теплообменника (в здании общежитии) и теплообменника "труба в трубе" (в здании учебного корпуса № 1) на пластинчатые, тепловая энергия | Гкал | 164.241 | 138.954 | 600 | 5.18
|  | Автоматизация системы включения/выключения крана хоз. питьевой воды, хозяйственно-питьевая вода | м3 | 741.17 | 18.3 | 100 | 6.6
|  | Итого |  |  | 461.896 | 10200
|  | Всего, тыс. т.у.т. в том числе по видам ТЭР | Тыс. т.у.т. | 0.221 | 1403.507 | 10448.84 | 7.5
|  | Котельно-печное топливо | Т.у.т. | 1.239 | 3.176 | 5
|  | Тепловая энергия | Гкал | 1366.732 | 1156.311 | 10350
|  | Электроэнергия | тыс. кВт.ч | 71.155 | 213.2 | 68.84
|  | Моторное топливо | тыс. т | 0.001072 | 30.82 | 25
|  | Смазочные материалы | тыс. т
|  | Сжатый воздух | тыс. м3
|  | Вода | м3 | 3745.7 | 92.485 | 100
16 | Государственное бюджетное специальное (коррекционное) образовательное учреждение для обучающихся, воспитанников с ограниченными возможностями здоровья "Мамадышская специальная (коррекционная) общеобразовательная школа -интернат VIII вида" | Электроэнергия
|  | Замена ламп накаливания мощностью 100 Вт (141 шт.) на энергоэкономичные компактные люминесцентные лампы мощностью 20 Вт такого же светового потока | кВтч | 8.952 | 55.389 | 17.625 | 4 мес.
|  | Замена люминесцентных ламп мощностью 40 Вт (30 шт.) на лампымощностью 36 Вт такого же светового потока | кВтч | 0.127 | 0.784 | Без доп. затрат
Тепловая энергия
|  | Установка прибора коммерческого учета | Гкал | 3.893 | 28.592 | 20 | 9 мес.
Хоз. питьевая вода
|  | Установка прибора коммерческого учета | м3 | 0.091 | 11.499 | 2 | 3 мес.
18 | Государственное бюджетное специальное (коррекционное) образовательное учреждение для обучающихся, воспитанников с ограниченными возможностями здоровья "Тлянче-Тамакская специальная (коррекционная) общеобразовательная школа -интернат VIII вида" | Организационные и малозатратные мероприятия
|  | Замена старых оконных проемов на современные, повышение тепловой защиты зданий | Гкал | 92.5 | 128.736 | 780 | 6.1
|  | Замена ламп накаливания мощностью 100 Вт (77 шт.) на энергоэкономичные компактные люминесцентные лампы мощностью 20 Вт той же освещённости | кВт | 10780 | 28.028 | 9.24 | 0.3
|  | Замена люминесцентных ламп мощностью 40 Вт (205 шт.) на лампы мощностью 7 Вт той же освещённости | кВт | 11480 | 29.848 | 153.75 | 5
|  | Замена уличных светильников ДРЛ-250 (4 шт.) на энергоэкономичные компактные люминесцентные лампы мощностью 75 Вт | кВт | 1225 | 3.185 | 14 | 4.4
|  | Итого |  |  | 190.851 | 956.99 | 4
Среднезатратные
|  | Установка коммерческих приборов учета расхода тепловой энергии в зданиях учреждения | Гкал | 6.17 | 8.582 | 45 | 5.24
|  | Перевод автомобилей, потребляющих в качестве топлива бензин на сжиженный газ | л | 780.81 | 13.43 | 30 | 2.2
|  | Итого |  |  | 22.012 | 75 | 3.8
Долгосрочные, крупнозатратные
|  | Установка индивидуального теплового пункта в здании главного учебного корпуса | Гкал | 14.22 | 19.78 | 250 | 12.6
|  | Установка индивидуального теплового пункта в здании учебного корпуса с мастерскими | Гкал | 9.51 | 13.23 | 250 | 18.9
|  | Итого |  |  | 33.01 | 500 | 15.8
|  | Всего, тыс. т у.т. | тыс.т.у.т. | 0.02587 | 245.873 | 1531.99 | 6.23
в том числе по видам ТЭР:
|  | Котельно-печное топливо | т у.т.
|  | Тепловая энергия | Гкал | 122.4 | 170.328 | 1325 | 7.8
|  | Электроэнергия | тыс. кВт.ч | 23.485 | 61.061 | 176.99 | 2.9
|  | Моторное топливо | тыс. т | 0.78081 | 13.43 | 25 | 2.2
19 | Государственное автономное образовательное учреждение среднего профессионального образования "Бугульминский педагогический колледж"
|  | Регулярно протирать оконные стекла. Проводить с персоналом беседу об экономии электрической энергии. Ежемесячно проводить мониторинг по расходу электрической энергии | тыс. кВтч | 1.3 | 3.6 | Без доп. затрат | в течении года
|  | Замена существующих ламп накаливания мощностью 60 Вт на энергосберегающие компактные люминесцентные лампы (КЛЛ) мощностью 15 Вт | тыс.кВтч | 1.3 | 3.6 | 57.1 | 0.8
|  | Замена существующих ламп накаливания мощностью 40 Вт на энергосберегающие компактные люминесцентные лампы (КЛЛ) мощностью 15 Вт | тыс. кВтч | 1.779 | 4.861 | 7.6 | 1.6
|  | Замена светильников с люминесцентными лампами ЛБ-40 на энергосберегающие светильники с зеркальным растором и электронной пускорегулирующей аппаратурой (ЭПРА) ЛВО10(4*18) | тыс. кВтч | 1.807 | 4.933 | 30 | 6
|  | утеплить оконные и дверные проемы | Гкал | 61.473 | 77.088 | Без доп. затрат | в течении года
|  | Замена регистров отопления на алюминиевые радиаторы | Гкал | 300 | 380 | 600 | 1.6
|  | Установка теплоотражающих экранов за радиаторами системы отопления | Гкал | 147.24 | 185 | 500 | 2.7
|  | Замена существующих деревянных оконных блоков на пластиковые | Гкал | 442 | 550 | 6500 | 12
|  | Производить своевременное техобслуживание и усилить контроль за расходом ГСМ | т | 0.189 | 5.232 | Без доп. затрат | в течении года
|  | Устранить утечку воды в санитарных узлах. Обеспечить водоразборные точки агитационными плакатами. Установить на водоразборные точки распыляющие насадки | куб.м | 22 | 2.739 | Без доп. затрат | в течении года
20 | Государственное автономное образовательное учреждение среднего профессионального образования "Тетюшский педагогический колледж"
|  | Замена ламп накаливания мощностью 100 Вт (381 шт.) на энергоэкономичные компактные люминесцентные лампы мощностью 36 Вт такого же светового потока. | квтч | 28224 | 48.83 | 60 | 1.2
21 | Государственное автономное образовательное учреждение среднего профессионального образования "Лениногорское музыкально-художественное педагогическое училище" | Организационные и малозатратные мероприятия
|  | Снижение потерь тепла путем уплотнения оконных и дверных проемов теплоизоляционными материалами, а также путем увеличения сопротивления теплопередачи ограждающих конструкций за счет установки теплоотражающей фольги за радиаторами отопления | Гкал | 2.923 | 3.045
|  | Замена люминесцентных (ЛБ-20) мощностью 20 Вт (46 шт.) на лампы мощностью 18 Вт той же освещенности | кВт | 122.756 | 0.3 | Без затрат
|  | Замена люминесцентных (ЛБ-40) мощностью 40 Вт (10 шт.) на лампы мощностью 36 Вт той же освещенности | кВт | 96.36 | 0.24 | Без затрат
|  | Замена ламп накаливания мощностью 75 Вт (402 шт.) на люминесцентные лампы мощностью 15 Вт той же освещенности | кВт | 47468.16 | 117.72 | 48.24 | 0.4
|  | Усилить контроль за рациональным использованием хоз. питьевой воды | м3 | 38.1 | 0.645 | Без затрат
|  | Усилить контроль за рациональным использованием горячей воды | Гкал | 13.595 | 14.166 | Без затрат
|  | Итого |  |  | 136.118 | 48.24
Среднезатратные
|  | Перевод автомобилей, потребляющих в качестве топлива бензин на сжиженный газ | л | 2842 | 58.271 | 25 | 0.4
|  | Установить прибор коммерческого учета на потребление природного газа | тыс. м3 | 1.332 | 3.436 | 5 | 1.4
|  | Итого |  |  | 61.706 | 30 | 1.8
Крупнозатратные
|  | Установка ИТП в главном учебном корпусе | Гкал | 50.658 | 52.785 | 500 | 9
|  | Установка ИТП в здании общежития | Гкал | 46.688 | 48.649 | 500 | 10
|  | Итого |  |  | 101.434 | 1000
|  | Всего в том числе по видам ТЭР | Тыс. т.у.т. |  | 299.257 | 1078.24
|  | Котельно-печное топливо | Т.у.т. | 1.502 | 3.436 | 5
|  | Тепловая энергия | Гкал | 113.87 | 118.645 | 1000
|  | Электроэнергия | тыс. кВт.ч | 47.687 | 118.26 | 48.24
|  | Моторное топливо | тыс. т | 2.075 | 58.271 | 25
|  | Вода | м3 | 38.1 | 0.645 | Без затрат
22 | Государственное бюджетное образовательное учреждение дополнительного образования детей Республиканский детский оздоровительно-образовательный центр "Костер" | Организационные и малозатратные мероприятия
|  | Замена ламп накаливания типа ЛН мощностью 60 Вт (160 шт.) на энергосберегающие лампы мощностью 11 Вт той же освещенности | кВтч | 7808.64 | 24.361 | 19.2 | 0.8
|  | Исключить использование осветительного, электронагревательного оборудования без необходимости | кВтч | 1679.097 | 5.238 | Без затрат
|  | Замена люминесцентных ламп мощностью ЛБ 40 Вт (110 шт.) на люминесцентные лампы типа ЛБ мощностью 36 Вт той же освещенности | кВтч | 475.49 | 1.483 | Без затрат
|  | Замена светильников типа ДРЛ-250 (20 шт.) на энергосберегающие светильники мощностью 75 Вт | кВтч | 7529.76 | 23.49 | 10 | 0.4
|  | Уплотнение оконных и дверных проемов теплоизоляционными материалами | Гкал | 27.88 | 15.58 | Без затрат
|  | Увеличить сопротивление теплопередачи ограждающей конструкции путем установки теплоотражающей фольги за радиаторами отоплении | Гкал | 17.91 | 12 | Без затрат
Итого
Среднезатратные
|  | Установка датчиков движения в местах непостоянного, временного пребывания людей | кВтч | 878.472 | 2.741 | 6.8 | 2.5
|  | Перевод автомобилей, потребляющих в качестве топлива бензин на сжиженный газ | л | 1497.5 | 31.43 | 50 | 1.6
|  | Итого |  |  | 34.171 | 86 | 5.3
Долгосрочные, круанозатратные
|  | Заменить котел на более экономичный современный котел | тыс. м3 | 3.78 | 14.63 | 480 | 39.3
|  | Заменить деревянные окна на пластиковые | Гкал | 116.34 | 65 | 2010 | 28.4
|  | Итого |  |  | 99.63 | 2490 | 24.99
|  | Всего, тыс. т.у.т. в том числе по видам ТЭР | Тыс. т.у.т. | 0.035 | 195.95 | 2576 | 13.2
|  | Котельно-печное топливо | Т.у.т. | 4.32 | 14.63 | 480 | 39.3
|  | Тепловая энергия | Гкал | 162.13 | 92.58 | 2010 | 21.7
|  | Электроэнергия | тыс. кВт.ч | 18.37 | 57.313 | 36 | 0.7
|  | Моторное топливо | тыс. т | 0.00109 | 31.43 | 50 | 1.6
|  | Смазочные материалы | тыс. т
|  | Сжатый воздух | тыс. м3
|  | Вода | м3
23 | Государственное бюджетное специальное (коррекционное) образовательное учреждение для обучающихся, воспитанников с ограниченными возможностями здоровья "Зеленодольская специальная (коррекционная) общеобразовательная школа № 2 VIII вида" | Организационные и малозатратные мероприятия
|  | Снижение потерь тепла путем уплотнения оконных и дверных проемов теплоизоляционными материалами | Гкал | 22.53 | 20.614 | Без затрат
|  | Снижение потерь тепла путем увеличения сопротивления теплопередачи ограждающих конструкций за счет установки теплоотражающей фольги за радиаторами отопления | Гкал | 7.165 | 6.555 | Без затрат
|  | Замена ламп накаливания мощностью 60 Вт (38 шт.) на энергоэкономичные компактные люминесцентные лампы мощностью 11 Вт той же освещенности | кВтч | 2290.26 | 5.68 | 7.6 | 1.3
|  | Замена люминесцентных ламп мощностью 20 Вт (60 шт.) на лампы мощностью 18 Вт той же освещенности | кВтч | 194.832 | 0.48 | Без затрат
|  | Усилить контроль за рациональным использованием хоз. питьевой воды | м3 | 35.344 | 0.392 | Без затрат
|  | Итого |  |  | 39.56 | 7.6 | 1.3
Долгосрочные, крупнозатратные
|  | Установка ИТП | Гкал | 72.3 | 65.642 | 500 | 7.6
|  | Итого |  |  | 65.642 | 500 | 7.6
|  | Всего в том числе по видам ТЭР | Тыс. т.у.т. | 0.0161 | 105.202 | 507.6 | 4.8
|  | Тепловая энергия | Гкал | 101.995 | 92.811 | 500
|  | Электроэнергия | тыс. кВт.ч | 4.998 | 12.39 | 7.6
|  | Вода | м3 | 35.344 | 0.392
24 | Государственное автономное образовательное учреждение среднего профессионального образования "Нижнекамский педагогический колледж" | Замена ламп накаливания компактными люминесцентными лампами | тыс.кВт/ч | 4.0 | 10 , 3 | 10.0 | 1 год | 3кв.2012г.
|  | Установка регуляторов давления "после себя" на хоз-быт.потребление ХПВ | кв.м. | - | - | - | - | 3кв.2014г.
|  | Замена водоструйных и элеваторных узлов на насосные смешения с электронным регулятором теплового потребления. | Гкал | - | - | - | - | 4кв.2014г.
|  | Интегрированная система управления инженерными ситемами здания. | Гка тыс.кВт/ч | - | - | - | -
26 | Государственное образовательное учреждение Зеленодольский Детский дом для детей-сирот и детей, оставшихся без попечения родителей (смешанного типа) | Электроэнергия Замена ламп накаливания мощностью 75 Вт (288 шт.) на энергоэкономичные компактные люминесцентные лампы мошностью 15 Вт той же освещенности | кВтч |  | 32.982 | 34.56 | 1 год 1 мес.
|  | Замена люминесцентных ламп 40 Вт (102 шт.) на энергоэкономичные люминесцентные лампы мощностью 36 Вт той же освещенности | кВтч |  | 0.888 | без затрат
|  | Тепловая энергия Обязательная промывка радиаторов отопления - установка регуляторов температуры на радиаторы отопления для поддержания температуры воздуха внктри здания, соглано требованиям СниП | Гкал |  | 40.826 | 41.7 | 1 год
|  | Моторное топливо Перевод автомобилей, потребляющих в качестве топлива бензин на сжиженный газ | л |  | 30.642 | 15
27 | Государственное бюджетное образовательное учреждение для детей - сирот и детей, оставшихся без попечения родителей "Чистопольский детский дом" | Электроэнергия
|  | Замена ламп накаливания мощностью 100 Вт (45 шт.) на энергоэкономичные компактные люминесцентные лампы мощностью 20 Вт той же освещенности | кВтч | 1.13 | 7.156 | 5.4 | 10 мес.
Тепловая энергия
|  | Установка регуляторов температуры на радиаторы отопления для поддержания температуры воздуха внутри зданий согласно требованиям СНиП | Гкал | 7.4 | 52.9 | 45.72 | 1 год
Моторное топливо
|  | Перевод автомобилей, потребляющих в качестве топлива бензин на сжиженный газ | л | 1.03 | 19.964 | 20 | 1 год 1 мес.
28 | Государственное бюджетное специальное (коррекционное) образовательное учреждение для обучающихся, воспитанников с ограниченными возможностями здоровья "Казанская специальная (коррекционная) общеобразовательная школа -интернат № 7 V вида" | Электроэнергия
|  | Замена ламп накаливания мощностью 100 Вт (200 шт.) на энергоэкономичные компактные люминесцентные лампы мощностью 20 Вт той же освещенности | кВтч | 5.622 | 36.717 | 24 | 8 мес.
|  | Замена люминесцентных ламп 40 Вт (120 шт.) на энергоэкономичные люминесцентные лампы мощностью 36 Вт той же освещенности | кВтч | 0.219 | 1.432 | Без затрат
Тепловая энергия
|  | 1. Обязательная промывка радиаторов отопления( см. тепловизионную съемку) 2. Установка регуляторов температуры на радиаторы отопления для поддержания температуры воздуха внутри здания, согласно требованиям СНиП | Гкал | 7.784 | 42.072 | 68529 | 1 год 8 мес.
29 | Государственное бюджетное специальное (коррекционное) образовательное учреждение для обучающихся, воспитанников с ограниченными возможностями здоровья "Казанская специальная (коррекционная) общеобразовательная школа -интернат № 1 VIII вида" | Электроэнергия
|  | Замена ламп накаливания мощностью 150 Вт (6 шт.) на энергоэкономичные компактные люминесцентные лампы мощностью 22 Вт той же освещенности | кВтч | 0.14 | 0.743 | 0.72 | 12 мес.
|  | Замена ламп накаливания мощностью 100 Вт (54 шт.) на энергоэкономичные компактные люминесцентные лампы мощностью 22 Вт той же освещенности | кВтч | 1.87 | 9.987 | 6.48 | 8 мес.
|  | Замена ламп накаливания мощностью 60 Вт (58 шт.) на энергоэкономичные компактные люминесцентные лампы мощностью 18 Вт той же освещенности | кВтч | 1.59 | 8.491 | 6.96 | 9 мес.
|  | Замена люминесцентных ламп мощностью 40 Вт (45 шт.) на лампы мощностью 36 Вт той же освещенности | кВтч | 0.09 | 0.483 | Без доп. затрат
Тепловая энергия
|  | Установка индивидуального теплового пункта (экономия 18 % от расчетно-нормативного потребления) с регулировкой подачи теплоносителя в зависимости от температуры наружного воздуха, оснащенным прибором коммерческого учета тепловой энергии | Гкал | 52.53 | 112.79 | 250 | 2,25 года
Моторное топливо
|  | Перевод автомобилей, потребляющих в качестве топлива бензин на сжиженный газ | л | 0.7 | 7.52 | 10 | 16 мес.
30 | Государственное бюджетное специальное (коррекционное) образовательное учреждение для обучающихся, воспитанников с ограниченными возможностями здоровья "Болгарская специальная (коррекционная) общеобразовательная школа -интернат VIII вида" | Организационные и малозатратные мероприятия
Мероприятия по устранению нерационального расхода электроэнергии:
|  | Регулярно протирать оконные стекла; проводить с персоналом беседу об экономии электрической энергии; ежемесячно проводить мониторинг по расходу электрической энергии; укрепить таблички на дверях комнат с надписью "УХОДЯ, ГАСИТЕ СВЕТ" | тыс. кВтч | 2.371 | 6.1 | Без доп. затрат | в течение года
Мероприятия по резерву экономии электроэнергии:
|  | Замена ламп ДРЛ-250 мощностью 250 Вт на энергосберегающие компактные люминесцентные лампы со встроенной пускорегулирующей аппаратурой (ЭПРА) мощностью 65 Вт | тыс. кВтч | 2.521 | 6.5 | 2.8 | 0.4
|  | Замена ламп накаливания мощностью 75 Вт на энергосберегающие компактные люминесцентные лампы (КЛЛ) мощностью 15 Вт | тыс. кВтч | 7.302 | 18.8 | 11.4 | 0.6
Мероприятия по устранению нерационального расхода природного газа:
|  | Устранить негерметичность в наружных стенах, уплотнить оконные и дверные проемы в здании школы-интерната | тыс. м3 | 6.1 | 19.5 | Без доп. затрат
Мероприятия по резерву экономии природного газа:
|  | Установить теплоотражающие экраны за отопительными приборами в здании школы-интерната | тыс. м3 | 5.5 | 17.5 | 16.6 | 0.9
Мероприятия по усовершенствованию системы учета воды:
|  | Установить прибор учета расхода хоз. питьевой воды на вводе в здание | куб. м | 990.9 | 27.4 | 5 | 0.2
|  | Итого |  |  | 68.4 | 33.3
Среднезатратные
Мероприятия по резерву экономии электроэнергии:
|  | Замена светильников с люминесцентными лампами ЛБ-40 на энергоэкономичные светильники с зеракльным растром и электронной пускорегулирующей аппаратурой (ЭПРА) ЛВО 10 (4*18) с люминесцентной лампой типа Т5 | тыс. кВтч | 4.403 | 11.3 | 30.8 | 2.7
Мероприятия по резерву экономии природного газа:
|  | Промыть систему отопления школы-интерната кислотным раствором с применением ингибиторов коррозии | тыс. м3 | 16.5 | 52.6 | 83 | 1.6
|  | Итого |  |  | 63.9 | 113.8
Долгосрочные, крупнозатартные
Мероприятия по резерву экономии природного газа:
|  | Рекомендуем заменить деревянные оконные блоки на пластиковые в здании школы-интерната | тыс. м3 | 22 | 70.1 | 760 | 10.8
|  | Итого |  |  | 70.1 | 760
|  | Всего, тыс. т.у.т. в том числе по видам ТЭР: |  | 0.062 | 202.4 | 904.6
|  | Котельно-печное топливо | т.у.т. | 56.91 | 159.7 | 859.6 | 5.4
|  | Электроэнергия | тыс. кВтч | 16.597 | 42.7 | 45 | 1.1
|  | Вода | м3 | 990.9 | 27.4 | 5 | 0.2
31 | Государственное оздоровительное образовательное учреждение санаторного типа для детей, нуждающихся в длительном лечении "Болгарская санаторная школа-интернат" | Электроэнергия
|  | Замена ламп накаливания мощностью 60 Вт (140 шт.) на энергоэкономичные компактные люминесцентные лампы мощностью 18 Вт той же освещенности | кВтч | 2.12 | 13.13 | 7.2 | 7 мес.
|  | Замена люминесцентных ламп мощностью 40 Вт (320 шт.) на лампы мощностью 36 Вт той же освещенности | кВтч | 1.08 | 6.67 | Без доп. затрат
Газопечное топливо
|  | Установка приборов учета поагрегатного потребления газа, а также выработки тепловой энергии с разработкой режимных карт для контроля фактических КПД и загрузки котлов | тыс. м3 | 36.91 | 86.21 | 50 | 7 месяцев
Тепловая энергия
|  | Установка индивидуального теплового пункта (экономия 18 % от расчетно-нормативного потребления) с регулировкой подачи теплоносителя в зависимости от температуры наружного воздуха, оснащенным прибором коммерческого учета тепловой энергии | Гкал | 27.98 | 58.91 | 750 | 12,0 лет
Моторное топливо
|  | Перевод автомобилей, потребляющих в качестве топлива бензин на сжиженный газ |  | 1.63 | 12.33 | 10 | 10 мес.
32 | Государственное автономное образовательное учреждение среднего профессионального образования "Чистопольский педагогический колледж"
33 | Государственное автономное образовательное учреждение среднего профессионального образования "Бугульминский машиностроительный техникум" | Организационные и малозатратные мероприятия
Мероприятия по устранению нерационального расхода электроэнергии:
|  | Регулярно протирать оконные стекла; проводить с персоналом беседу об экономии электрической энергии; ежемесячно проводить мониторинг по расходу электрической энергии; укрепить таблички на дверях комнат с надписью "УХОДЯ, ГАСИТЕ СВЕТ" | тыс. кВтч | 1.131 | 2.9 | Без доп. Затрат | в течение года
Мероприятия по резерву экономии электроэнергии:
|  | Замена ламп накаливания мощностью 75 Вт на энергосберегающие компактные люминесцентные лампы (КЛЛ) мощностью 15 Вт | тыс. кВтч | 5.16 | 13.1 | 8.4 | 0.6
|  | Замена ламп накаливания мощностью 150 Вт на энергосберегающие компактные люминесцентные лампы (КЛЛ) мощностью 30 Вт | тыс. кВтч | 1.952 | 5 | 4.2 | 0.8
|  | Замена ламп накаливания мощностью 500 Вт на энергосберегающие компактные люминесцентные лампы (КЛЛ) мощностью 105 Вт | тыс. кВтч | 3.634 | 9.2 | 7.5 | 0.8
Мероприятия по устранению нерационального расхода тепловой энергии:
|  | Уплотнить оконные и дверные проемы в учебном здании и УПЦ | Гкал | 10.41 | 7.6 | Без доп. Затрат | в течение года
Мероприятия по резерву экономии тепловой энергии:
|  | Установить теплоотражающие экраны за отопительными приборами системы отопления | Гкал | 59.5 | 43.4 | 20.3 | 0.5
Мероприятия по устранению нерационального расхода моторного топлива:
|  | Производить своевременное техобслуживание и усилить контроль за расходом ГСМ | тыс. кВтч | 0.168 | 4.9 | Без доп. Затрат | в течение года
|  | Итого |  |  | 86.1 | 40.4
Среднезатратные
Мероприятия по резерву экономии тепловой энергии:
|  | Произвести химическую промывку отопительной системы с применением ингибиторов коррозии | Гкал | 178.5 | 130.3 | 150 | 1.2
|  | Установить систему автоматизированного регулирования теплопотребления (САРТ) | Гкал | 238 | 173.7 | 500 | 2.9
|  | Итого |  |  | 304 | 650
Долгосрочные, крупнозатратные
Мероприятия по резерву экономии тепловой энергии:
|  | Заменить технически устаревшие регистры отопления на энергоэффективные алюминиевые радиаторы отопления | Гкал | 241 | 176 | 1015 | 5.8
|  | Заменить деревянные оконные блоки на пластиковые | Гкал | 297.5 | 217.2 | 3862 | 17.8
|  | Итого |  |  | 393.2 | 4877
|  | Всего, тыс. т.у.т. в том числе по видам ТЭР: |  | 0.151 | 783.3 | 5567.4
|  | Тепловая энергия | Гкал | 1024.91 | 748.2 | 5547.3
|  | Электроэнергия | тыс. кВтч | 11.877 | 30.2 | 20.1
|  | Моторное топливо | тыс. т | 0.00017 | 4.9
34 | Государственное бюджетное специальное (коррекционное) образовательное учреждение для обучающихся, воспитанников с ограниченными возможностями здоровья "Такталачукская специальная (коррекционная) общеобразовательная школа-интернат VIII вида" | Организационные и малозатратные мероприятия
|  | Замена ламп накаливания мощностью 100 Вт (77 шт.) на энергоэкономичные компактные люминесцентные лампы мощностью 20 Вт той же освещённости. | тыс.кВт.ч | 10.08 | 26.208 | 7.64 | 3.6
|  | Замена уличных светильников ДРЛ-250 (4 шт.) на энергоэкономичные компактные люминесцентные лампы мощностью 75 Вт | тыс.кВт.ч | 1.531 | 3.98 | 17.5 | 0.3
Среднезатратные
|  | Замена старых оконных проемов на современные, повышение тепловой защиты зданий | тыс.куб.м | 4.44 | 14.03 | 645 | 11.6
|  | Перевод автомобилей, потребляющих в качестве топлива бензин на сжиженный газ. | л | 639.53 | 11 | 30 | 2.7
Долгосрочные, крупнозатратные
|  | Всего, тыс. т.у.т. в том числе по видам ТЭР: | тыс.т.у.т. | 0.00644 | 55.218 | 701.14 | 4.6
|  | Котельно-печное топливо | т.у.т. | 5.013 | 14.03 | 645 | 11.6
|  | Электроэнергия | тыс.кВт.ч | 11.611 | 30.19 | 26.14 | 2
|  | Моторное топливо | тыс.т | 0.63953 | 11 | 30 | 2.7
35 | Государственное автономное образовательное учреждение среднего профессионального образования "Лениногорский нефтяной техникум" | Организационные мероприятия по эксплуатации, управлению и обслуживанию всех систем и оборудования, использующих холодную и горячую воду, а так же контроль за потреблением воды со стороны ответственных лиц | куб.м | 640.3 | 22.06 | 15 | 1.5
|  | Замена ламп накаливания мощностью 60 Вт (460 шт.) на энергоэкономичные компактные люминесцентные лампы мощностью 20 Вт той же освещённости. | тыс.кВтч | 39.744 | 93.26 | 69.92 | 0.8
|  | Замена люминесцентных ламп мощностью 40 Вт (447 шт.) на энергоэкономичные компактные люминесцентные лампы мощностью 36 Вт той же освещённости. | тыс.кВтч | 2.832 | 6.65 | 12.293 | 1.9
|  | Замена люминесцентных ламп мощностью 20 Вт (2964 шт.) на энергоэкономичные компактные люминесцентные лампы мощностью 18 Вт той же освещённости. | тыс.кВтч | 12.52 | 29.38 | 81.51 | 2.8
|  | Замена уличных светильников ДРЛ-250 (22 шт.) на энергоэкономичные компактные люминесцентные лампы мощностью 75 Вт | тыс.кВтч | 7.755 | 18.2 | 292.6 | 16
|  | ИТОГО: |  |  | 169.55 | 471.323 | 4.6
|  | Перевод автомобилей, потребляющих в качестве топлива бензин на сжиженный газ. | л | 2645.7 | 55.56 | 180 | 3.95
|  | Установка теплоотражающих экранов за приборами отопления | тыс.куб.м | 11.65 | 36.64 | 391.8 | 10.7
|  | ИТОГО: |  |  | 92.2 | 571.8 | 7.4
|  | Всего, тыс. т у.т.в том числе по видам ТЭР: | тыс.т у.т. | 0.02388 | 261.75 | 1043.1 | 4
|  | Котельно-печное топливо | т у.т. | 13.15 | 36.64 | 391.8 | 10.7
|  | Электроэнергия | тыс.кВтч | 62.8514 | 147.49 | 456.3 | 3.1
|  | Моторное топливо | тыс.т | 2.6457 | 55.56 | 180 | 3.95
|  | Вода | куб.м | 640.3 | 22.06 | 15 | 1.5
36 | Государственное учреждение Республиканский Центр внешкольной работы Министерства образования Республики Татарстан | Организационные и малозатратные мероприятия
|  | Заменить лампы накаливания мощностью 60 Вт (42 шт.) на лампы мощностью 11 Вт той же освещенности. Экономия составит 2050 кВтч на сумму 6,37 тыс. руб. | кВтч | 2050 | 6.37 | 5.04 | 0.8
|  | Исключитьиспользование осветительного, электронагревательного оборудования без необходимости | кВтч | 398.42 | 1.56 | Без затрат
|  | Заменить люминесцентные лампы мощностью 20 Вт (146 шт.) на лампы мощностью 18 Вт той же освещенности. Экономия составит 320 кВтч на сумму 1 тыс. руб. | кВтч | 320 | 1 | Без затрат
|  | Заменить лампы ДРЛ мощностью 150 Вт (3 шт.) на лампы 50 Вт той же освещенности. Экономия составит 403 кВтч на сумму 1,25 тыс. руб. | кВтч | 403 | 1.25 | 1.5 | 1.2
|  | Уплотнение оконных и дверных проемов теплоизоляционными материалами | Гкал | 7.051 | 3.384 | Без затрат
|  | Заменить люминесцентные лампы мощностью 40 Вт (117 шт.) на лампы мощностью 36 Вт той же освещенности | кВтч | 513 | 1.59 | Без затрат
|  | Рекомендуется исключить работу осветительного оборудования без необходимости | кВтч | 164.2 | 0.64 | Без затрат
|  | Заменить лампы накаливания мощностью 60 Вт (42 шт.) на лампы мощностью 11 Вт той же освещенности | кВтч | 3005 | 9.34 | 6.3 | 0.7
|  | Заменить люминесцентные лампы мощностью 40 Вт (56 шт.) на лампы мощностью 36 Вт той же освещенности | кВтч | 360 | 1.12 | Без затрат
|  | Рекомендуется установка датчиков движения в туалетах. Светильник с датчиком движения позволяет экономить до 30 % электроэнергии, затрачиваемой на освещение помещений | кВтч | 459.9 | 0.54 | 3.2 | 6
|  | Усилить контроль за потреблением хоз. питьевой воды | м3 | 225.56 | 10.84 | Без затрат
|  | Увеличить сопротивление теплопередачи ограждающей конструкции путем установки теплоотражающей фольги за радиаторами отоплении | Гкал | 6.767 | 3.284 | Без затрат
|  | Итого |  |  | 40.918 | 16.04 | 0.39
Среднезатратные
|  | Перевод автомобилей, потребляющих в качестве топлива бензин на сжиженный газ | л | 1837.2 | 38.56 | 75 | 2
|  | Установить коммерческий прибор учета тепловой энергии на отопление здания по адресу: ул. Р. Зорге, д. 102 | Гкал | 34.476 | 41.261 | 60 | 1.5
|  | Итого |  |  | 79.812 | 135
Долгосрочные, крупнозатратные
|  | Установка датчиков движения в местах непостоянного, временного пребывания людей | кВтч | 239 | 0.28 | 2.4 | 8.5
|  | Автоматизация теплового узла с возможным регулирования теплопотребления | Гкал | 29.265 | 14.047 | 300 | 21.4
|  | Замена старые рамы на стеклопакеты с двойным и с торойным остеклением | Гкал | 39.02 | 18.729 | 450 | 24
|  | Установка системы автоматического включения-выключения кранов | м3 | 251.21 | 12.07 | 36 | 3
|  | Итого |  |  | 45.126 | 788.4
|  | Всего, тыс. т.у.т. в том числе по видам ТЭР: | тыс. т.у.т. | 0.021 | 142.995 | 903.44 | 6.3
|  | Тепловая энергия | Гкал | 116.6 | 80.705 | 810 | 10
|  | Электроэнергия | тыс. кВтч | 7.912 | 23.69 | 18.44 | 0.7
|  | Моторное топливо | тыс. т | 0.00134 | 38.56 | 75 | 2
|  | Вода | м3 | 476.77 | 22.91 | 36 | 1.5
37 | Государственное бюджетное специальное (коррекционное) образовательное учреждение для обучающихся, воспитанников с ограниченными возможностями здоровья "Специальная (коррекционная) общеобразовательная школа-интернат № 11 VIII вида для детей-сирот и детей, оставшихся без попечения родителей" | Электрическая энергия:
|  | Замена ламп накаливания мощностью 60 Вт (495 шт.) на энергоэкономичные компактные люминесцентные лампы мощностью 15 Вт такого же светового потока | кВтч | 1.426 | 8.554 | 59.4 | 84 мес.
|  | Замена люминесцентных ламп мощностью 40 Вт (1714 шт.) на лампы мощностью 36 Вт такого же светового потока | кВтч | 0.48 | 2.896 | Без доп. затрат
Тепловая энергия
|  | С целью устранения нерационального расхода тепловой энергии необходимо: 1. Использовать в расчетах с теплоснабжающей организацией прибор учета тепловой энергии | Гкал | 7.62 | 41.168 | Без затрат
|  | 2. Уплотнить оконные и дверные проемы теплоизоляционными материалами, выполнить дополнительную теплоизоляцию (утепление) стен за радиаторами отопления | Гкал | 3.7 | 20.018 | 20 | 12 мес.
|  | Установка регуляторов температуры на радиаторы отопления для поддержания температуры воздуха внутри зданий в зависимости от температуры наружного воздуха | Гкал | 14.76 | 79.763 | 150 | 23 мес.
Хоз. питьевая вода
|  | С целью устранения нерационального расхода хоз. питьевой воды необходимо следующее: - установить приборы коммерческого учета | м3 | 0.198 | 14.253 | 10 | 9 мес.
Моторное топливо
|  | Перевод автомобилей, потребляющих в качестве топлива бензин на сжиженный газ | л | 0.17 | 35.006 | 30 | 12 мес.
38 | Государственное образовательное учрежление дополнительного образования детей "Республиканский центр детского (юношеского) технического творчества и информационных технологий" Республики Татарстан | Электроэнергия
|  | Замена ламп накаливания мощностью 60 Вт (100 шт.) на энергоэкономичные компактные люминесцентные лампы мощностью 11 Вт той же освещенности | кВтч | 1.537 | 12.005 | 12 | 12 мес.
|  | Замена люминесцентных ламп мощностью 40 Вт (257 шт.) на лампы мощностью 36 Вт той же освещенности | кВтч | 0.35 | 2.77 | Без затрат
Тепловая энергия
|  | Установить окна с высоким коэффициентом сопротивления теплопередачи, произвести работы, по утеплению стен здания специальными теплоизоляционными материалами | Гкал | 33.794 | 90.749 | 500 | 5 лет 5 мес.
39 | Государственное автономное образовательное учреждение высшего профессионального образования «Альметьевский Государственный Институт Муниципальной Службы» | Организационные и малозатратные мероприятия
|  | Рациональное использование электроприборов, выключение электроприборов и освещения когда в них нет необходимости, запрет на использование электрообогревателей в отопительный период, электроэнергия | кВтч | 2342.9 | 7.3333 | 0 | - | -
|  | Рациональное потребление тепловой энергии, оперативное выявление и устранение свищей в системе отопления, открывать двери и окна в отопительный период только по необходимости, тепловая энергия | Гкал | 32.6 | 40.8739 | 0 | - | -
|  | Итого | - | - | 48.2072 | 0 | - | -
Среднезатратные
|  | Установка водосберегающих насадок на краны-смесители, хоз.-питьевая вода | куб.м. | 1394.9 | 42.8234 | 53.5 | 1.25 | -
|  | Установка теплоотражателей за отопительными приборами, тепловая энергия | Гкал | 37 | 46.3906 | 55 | 1.2 | -
|  | Перевод транспортных средств с моторного топлива на сжиженный газ, моторное топливо | л | 3243 | 69.393 | 80 | 1.15 | -
|  | Демонтаж декоративных панелей, тепловая энергия | Гкал | 39.5 | 49.53 | 100 | 2 | -
|  | Итого | - | - | 208.137 | 288.5 | 1.4 | -
Долгосрочные, крупнозатратные
|  | Замена ламп накаливания на светодиодные лампы, электроэнергия | кВтч | 29313.18 | 288.7502 | 579.18 | 2 | -
|  | Замена старых люминесцентных светильников на современные, электроэнергия | кВтч | 38293.7 | 470.9883 | 1650 | 3.5 | -
|  | Итого | кВтч | 67606.88 | 759.7386 | 2229.18 | 3 | -
|  | Всего, тыс. т у.т. | тыс. т у.т. | 0.02884 | 973.2643 | 2464.18 | 2.53 | -
в том числе по видам ТЭР:
|  | Котельно-печное топливо | т у.т. | - | - | - | - | -
|  | Тепловая энергия | Гкал | 109.1 | 136.7995 | 155 | 1.13 | -
|  | Электроэнергия | тыс. кВт.ч | 69.9498 | 767.0718 | 2229.18 | 2.9 | -
|  | Моторное топливо | тыс. т | 2.3836 | 69.393 | 80 | 1.15 | -
|  | Вода | м3 | 1394.9 | 42.8234 | 53.5 | 1.25 | -
40 | Государственное бюджетное образовательное учреждение высшего профессионального образования «Альметьевский Государственный Нефтяной Институт | Утверждение и соблюдение лимитов энергопотребления; регулярная чистка светильников (2 раза в год); выключение при выходе из помещения всех энергопотребляющих приборов и освещения; запрет на использование электрообогревателей и тепловентиляторов в отопительный период, электроэнергия | кВтч | 11019 | 32.396 | 0 | - | -
|  | Утверждение и соблюдение лимитов водопотребления, экономное расходование, хоз-питьевая вода | м3 | 6738.4 | 323.4432 | 0 | - | -
|  | Своевременное техническое обслуживание и ремонт автотранспорта; установление контроля за расходованием моторного топлива во избежание его нецелевого расходования, моторное топливо | л. | 1230.2 | 25.5458 | 0 | - | -
|  | Оплата потребленной электрической энергии по двухтарифной системе, электроэнергия | кВтч | 13460.85 | 19.7874 | 0 | - | -
|  | Установка водосберегающих насадок на краны-смесители в общежитии, хоз-питьевая вода | м3 | 936.45 | 42.2422 | 55.055 | 1.3 | -
|  | Итого | - | - | 443.4146 | 55.055 | - | -
Среднезатратные
|  | Замена ламп ДРЛ-125 (внешнее освещение) на светодиодные лампы «LSN-28», электроэнергия | кВтч | 8004.66 | 23.5337 | 86.8 | 3.69 | -
|  | Установка водосберегающих насадок на краны-смесители в общежитии, тепловая энергия | Гкал | 59.4 | 78.4498 | 102.245 | 1.3 | -
|  | Установка теплоотражателя (алюминиевой фольги) за отопительными приборами, тепловая энергия | Гкал | 61.88 | 83.9216 | 107.536 | 1.28 | -
|  | Перевод автопарка с бензина (АИ-92) на сжиженный природный газ (пропан-бутан), моторное топливо | л. | 5210 | 110.3035 | 140 | 1.27 | -
|  | Замена ламп накаливания на светодиодные лампы, электроэнергия | кВтч | 23459.97 | 68.9723 | 168.295 | 2.44 | -
|  | Итого | - | - | 365.181 | 604.876 | - | -
|  | Итого | - | - | - | - | - | -
|  | Всего, тыс. т у.т. | тыс. т у.т. | 0.03343 | 442.9102 | 604.876 | 1.36 | -
в том числе по видам ТЭР:
|  | Котельно-печное топливо | т у.т. | - | - | - | - | -
|  | Тепловая энергия | Гкал | 121.28 | 162.3715 | 209.781 | 1.29 | -
|  | Электроэнергия | тыс. кВт.ч | 55.9445 | 144.6895 | 255.095 | 1.76 | -
|  | Моторное топливо | тыс. т | 0.00473 | 135.8493 | 140 | 1.03 | -
|  | Вода | м3 | 2166.65 | 365.6854 | 55.055 | 0.15 | -
41 | Государственное бюджетное специальное (коррекционное) образовательное учреждение для обучающихся, воспитанников с ограниченными возможностями здоровья «Агрызская специальная (коррекционная) общеобразовательная школа – интернат VIII вида» | Организационные и малозатратные мероприятия
|  | Установка двух тарифного узла учета электрической энергии | тыс. кВт∙ч | - | - | 0 | - | 4 кв. 2011
|  | Составление годового графика ППР для водопроводной системы холодной воды и следовать ему | Гкал | - | - | 0 | - | 4 кв. 2011
|  | Итого | - | - | - | 7 | - | -
Среднезатратные
|  | Установка светильников с люминесцентными лампами | тыс. кВт∙ч | 0.96 | 2.97 | 3.65 | 1.23 | 4 кв. 2011
|  | Перевод транспорта на использование сжиженного газа вместо бензина | - |  | 8.21 | 13.5 | 1.64 | 4 кв. 2011
|  | Итого | - |  | 11.18 | 17.15 | 1.53 | -
Долгосрочные, крупнозатратные
|  | Установка регулирующих клапанов на радиаторах в жилых помещениях | Гкал | 9.36 | 11.45 | 18.46 | 1.61 | 4 кв. 2011
|  | Итого | - | 9.36 | 11.45 | 18.46 | 1.61 | -
|  | Всего, тыс. т у. т. | - | 0.001109 | - | - | - | -
в том числе по видам ТЭР:
|  | Тепловая энергия | Гкал | 9.36 | 8.51 | 31.96 | 3.76 | -
|  | Электроэнергия | тыс. кВт.ч | 0.964 | 2.97 | 3.65 | 1.23 | -
|  | Моторное топливо | тыс. т | - | 8.21 | 13.5 | 1.64 | -
42 | Государственное бюджетное специальное (коррекционное) образовательное учреждение для обучающихся, воспитанников с ограниченными возможностями здоровья «Актюбинская специальная (коррекционная) общеобразовательная школа – интернат VIII вида» | Организационные и малозатратные мероприятия
|  | Установка двух тарифного узла учета электрической энергии | тыс. кВт∙ч | - | - | 0 | - | 4 кв. 2012
|  | Составление годового графика ППР для водопроводной системы холодной воды и следовать ему | Гкал | - | - | 0 | - | 4 кв. 2012
Среднезатратные
|  | Установка светильников с люминесцентными лампами | тыс. кВт∙ч | 10.93 | 34.97 | 17.78 | 0.51 | 4 кв. 2012
|  | Утепление оконных и дверных проемов | Гкал | 12.1 | 14.9 | 30 | 2.01 | 4 кв. 2012
|  | Итого | - |  | 49.88 | 47.78 | 0.96 | -
Долгосрочные, крупнозатратные
|  | Установка регулирующих клапанов на радиаторах в жилых помещениях | Гкал | 121.7 | 149.91 | 73.82 | 0.49 | 4 кв. 2012
|  | Итого | - | - | 149.91 | 73.82 | 0.49 | -
|  | Всего, тыс. т у. т. | - | 0.022631 | - | - | - | -
в том числе по видам ТЭР:
|  | Тепловая энергия | Гкал | 133.8 | 164.82 | 103.82 | 0.63 | -
|  | Электроэнергия | тыс. кВт.ч | 10.929 | 34.97 | 17.784 | 0.51 | -
43 | Государственное бюджетное специальное (коррекционное) образовательное учреждение для обучающихся, воспитанников с ограниченными возможностями здоровья «Альметьевская специальная (коррекционная) общеобразовательная школа-интернат VI вида» | Организационные и малозатратные мероприятия
|  | Рациональное использование электроприборов, выключение электроприборов и освещения когда в них нет необходимости, электроэнергия | кВтч | 851.5 | 2.6652 | 0 | - | -
|  | Рациональное тепловой энергии, оперативное выявление и устранение свищей в системе отопления и ГВС, открывать двери и окна в отопительный период только по необходимости, тепловая энергия | Гкал | 32.53 | 40.7861 | 0 | - | -
|  | Ремонт сливных механизмов унитазов и запорной арматуры, исключение нерационального использования хоз.-питьевой воды, хоз.-питьевая вода | куб.м | 3541.7 | 108.7302 | 0 | - | -
|  | Установка теплоотражателей за отопительными приборами, тепловая энергия | Гкал | 12.55 | 15.7352 | 11 | 0.7 | -
|  | Итого | - | - | 167.9167 | 11 | 0.07 | -
Среднезатратные
|  | Установка водосберегающих насадок на краны-смесители и душевые лейки, хоз.-питьевая вода | куб.м. | 397.1 | 12.191 | 49.7 | 4 | -
|  | Итого | куб.м. | 397.1 | 12.191 | 49.7 | 4 | -
Долгосрочные, крупнозатратные
|  | Замена старых люминесцентных светильников на современные, электроэнергия | кВтч | 5381.4 | 61.3242 | 277.2 | 4.5 | -
|  | Замена ламп накаливания на светодиодные лампы, электроэнергия | кВтч | 13356.9 | 138.8071 | 285.18 | 2.05 | -
|  | Итого | кВтч | 18738.3 | 200.1313 | 562.38 | 2.8 | -
|  | Всего, тыс. т у.т. | тыс. т у.т. | 0.00886 | 259.3178 | 573.38 | 2.2 | -
в том числе по видам ТЭР:
|  | Котельно-печное топливо | т у.т. | - | - | - | - | -
|  | Тепловая энергия | Гкал | 45.08 | 56.5213 | 11 | 0.2 | -
|  | Электроэнергия | тыс. кВт.ч | 19.5898 | 202.7965 | 562.38 | 2.77 | -
|  | Моторное топливо | тыс. т | - | - | - | - | -
|  | Вода | м3 | 3938.8 | 120.9212 | 49.7 | 0.4 | -
44 | Государственное бюджетное образовательное учреждение для детей-сирот и детей, оставшихся без попечения родителей «Альметьевский детский дом» | Организационные и малозатратные мероприятия
|  | Утверждение и соблюдение лимитов энергопотребления; регулярная чистка светильников (2 раза в год); выключение при выходе из помещения всех энергопотребляющих приборов и освещения; запрет на использование электрообогревателей и тепловентиляторов в отопительный период, электроэнергия | кВтч | 5136.45 | 12.105 | 0 | - | -
|  | Ремонт или замена сливных механизмов унитазов и запорной арматуры, хоз-питьевая вода | м3 | 5341.59 | 223.0114 | 0 | - | -
|  | Своевременное техническое обслуживание и ремонт автотранспорта; установление контроля за расходованием моторного топлива во избежание его нецелевого расходования, моторное топливо | л. | 80 | 2.054 | 0 | - | -
|  | Оплата потребленной электрической энергии по двухтарифной системе, | кВтч | 3353.2 | 4.3592 | 0 | - | -
электроэнергия
|  | Отключение от системы отопления здания гаража, тепловая энергия | Гкал | 28.21 | 35.944 | 10
|  | Итого | - | - | 277.4736 | 10 | - | -
Среднезатратные
|  | Замена лампы ДРЛ-125 (уличное освещение) на светодиодную лампу «LSN-28» , электроэнергия | кВтч | 1533 | 3.9705 | 21 | 5.29 | -
|  | Снижение потребления тепловой энергии на отопление за счет установки теплоотражателя (алюминиевой фольги) за отопительными приборами, тепловая энергия | Гкал | 42.31 | 28.9871 | 64.5216 | 2.23 | -
|  | Перевод автомобилей ГАЗ-32213 и УАЗ 2206 с бензина АИ-92 на сжиженный природный газ (пропан-бутан), моторное топливо | л. | 1597.95 | 34.1962 | 40 | 1.17 | -
|  | Установка водосберегающих насадок на краны-смесители, тепловая энергия | Гкал | 52.58 | 66.9953 | 28.6 | 0.43 | -
|  | Установка водосберегающих насадок на краны-смесители, хоз-питьевая вода | м3 | 3011.35 | 125.7239 | 42.9 | 0.34 | -
|  | Итого | - | - | 259.873 | 197.0216 | - | -
Долгосрочные, крупнозатратные
|  | Замена ламп накаливания на светодиодные лампы «LsVd-60», электроэнергия | кВтч | 69083.55 | 178.9264 | 209.035 | 1.17 | -
|  | Установка приборов учёта тепловой энергии, тепловая энергия | Гкал | 977.63 | 1245.6655 | 639.165 | 0.51 | -
|  | Установка индивидуального теплового пункта, тепловая энергия | Гкал | 445.96 | 568.2244 | 1900 | 3.34 | -
|  | Итого | - | - | 1992.8163 | 2748.2 | - | -
|  | Всего, тыс. т у.т. | тыс. т у.т. | 0.23331 | 2181.4275 | 2912.3216 | 1.33 | -
в том числе по видам ТЭР:
|  | Тепловая энергия | Гкал | 1546.69 | 1945.8164 | 2642.2866 | 1.36 | -
|  | Электроэнергия | тыс. кВт.ч | 79.11 | 199.361 | 230.035 | 1.15 | -
|  | Моторное топливо | тыс. т | 0.001 | 36.2501 | 40 | 1.1 | -
|  | Вода | м3 | 8352.94 | 348.7352 | 42.9 | 0.123 | -
45 | Государственное автономное образовательное учреждение среднего профессионального образования «Альметьевский Политехнический Техникум» | Организационные и малозатратные мероприятия
|  | Утепление части фасада в УПК, ул. Мира, 10, тепловая энергия | Гкал | 4.8 | 5.3302 | 17.5 | 3.3 | -
|  | Снижение потребления тепловой энергии на отопление за счет уплотнения оконных проемов окон в деревянных переплетах в здании Общежития, тепловая энергия | Гкал | 8.75 | 9.7166 | 27 | 2.8 | -
|  | Перевод автопарка с бензина (АИ-92) на сжиженный природный газ (пропан-бутан), моторное топливо | л. | 2589.5 | 14.1246 | 40 | 2.83 | -
|  | Итого | - | - | 29.1714 | 84.5 | 2.9 | -
Среднезатратные
|  | Замена ДРЛ-124 (уличное освещение) на светодиодные лампы, электроэнергия | кВтч | 1950 | 16.8555 | 56.4 | 3.4 | -
|  | Установка теплоотражателя (алюминиевой фольги) за отопительными приборами, тепловая энергия | Гкал | 45.56 | 50.593 | 107.536 | 2.2 | -
|  | Внедрение регулятора температуры радиаторных батарей в здании общежития, тепловая энергия | Гкал | 70 | 77.7329 | 127.5 | 1.64 | -
|  | Установка водосберегающих насадок на краны-смесители, хоз.-питьевая вода | м3 | 3898 | 83.886 | 154 | 1.8 | -
|  | Замена ламп накаливания на светодиодные лампы, электроэнергия | кВтч | 62288 | 155.2744 | 386.06 | 2.5 | -
|  | Итого | - | - | 384.3418 | 831.496 | 2.16 | -
Долгосрочные, крупнозатратные
|  | Замена старых люминесцентных светильников на современные, электроэнергия | кВтч | 86992.5 | 524.657 | 1732.5 | 3.3 | -
|  | Итого | кВтч | 86992.5 | 524.657 | 1732.5 | 3.3 | -
|  | Всего, тыс. т у.т. | тыс. т у.т. | 0.04076 | 854.2842 | 2494.496 | 2.92 | -
в том числе по видам ТЭР:
|  | Тепловая энергия | Гкал | 129.11 | 143.3727 | 279.536 | 1.95 | -
|  | Электроэнергия | тыс. кВт.ч | 151.2305 | 696.7869 | 2174.96 | 3.12 | -
|  | Моторное топливо | тыс. т | 1.9 | 14.1246 | 40 | 2.83 | -
|  | Вода | м3 | 3898 | 83.886 | 154 | 1.8 | -
46 | Государственное бюджетное специальное (коррекционное) образовательное учреждение для обучающихся, воспитанников с ограниченными возможностями здоровья «Бугульминская специальная (коррекционная) общеобразовательная школа №10 VIII вида» | Организационные и малозатратные мероприятия
|  | Рациональное использование электроприборов, выключение электроприборов и освещения когда в них нет необходимости, запрет на использование электрообогревателей в отопительный период, электроэнергия | кВтч | 1232 | 3.8192 | 0 | - | -
|  | Рациональное тепловой энергии, оперативное выявление и устранение свищей в системе отопления, открывать двери и окна в отопительный период только по необходимости, тепловая энергия | Гкал | 17.01 | 21.3271 | 0 | - | -
|  | Снижение потребления тепловой энергии на отопление за счет уплотнения оконных проемов окон в деревянных переплетах, тепловая энергия | Гкал | 3.02 | 3.7865 | 6.5 | 1.7 | -
|  | Установка теплоотражателей за отопительными приборами, тепловая энергия | Гкал | 3.02 | 3.7865 | 16.5 | 4.4 | -
|  | Установка водосберегающих насадок на краны-смесители, хоз.-питьевая вода | куб.м. | 230.1 | 6.0608 | 18.2 | 3 | -
|  | Итого | - | - | 38.7801 | 41.2 | 1.06 | -
Среднезатратные
|  | Замена ламп накаливания на светодиодные лампы, электроэнергия | кВтч | 2490.3 | 28.7199 | 61.74 | 2.2 | -
|  | Итого | кВтч | 2490.3 | 28.7199 | 61.74 | 2.2 | -
Долгосрочные, крупнозатратные
|  | Замена старых люминесцентных светильников на современные, электроэнергия | кВтч | 4785 | 54.7535 | 214.5 | 3.9 | -
|  | Итого | кВтч | 4785 | 54.7535 | 214.5 | 3.9 | -
|  | Всего, тыс. т у.т. | тыс. т у.т. | 0.00434 | 116.1927 | 299.24 | 2.6 | -
в том числе по видам ТЭР:
|  | Тепловая энергия | Гкал | 23.05 | 28.9001 | 23 | 0.8 | -
|  | Электроэнергия | тыс. кВт.ч | 8.5073 | 87.2926 | 276.24 | 3.2 | -
|  | Вода | м3 | 230.1 | 6.0608 | 18.2 | 3 | -
47 | Государственное бюджетное специальное (коррекционное) образовательное учреждение для обучающихся воспитанников с ограниченными возможностями здоровья "Бугульминская специальная (коррекционная) общеобразовательная школа-интернат I, II вида» | Организационные и малозатратные мероприятия
|  | Утверждение и соблюдение лимитов энергопотребления; регулярная чистка светильников (2 раза в год); выключение при выходе из помещения всех энергопотребляющих приборов и освещения; запрет на использование электрообогревателей и тепловентиляторов в отопительный период, электроэнергия | кВтч | 20058.57 | 59.9751 | 0 | - | -
|  | Утверждение и соблюдение лимитов водопотребления, ремонт или замена сливных механизмов унитазов и запорной арматуры, хоз-питьевая вода | м3 | 6650.5 | 233.5656 | 0 | - | -
|  | Своевременное техническое обслуживание и ремонт автотранспорта; установление контроля за расходованием моторного топлива во избежание его нецелевого расходования, моторное топливо | л. | 1609 | 33.228 | 0 | - | -
|  | Оплата потребленной электрической энергии по двухтарифной системе, электроэнергия | кВтч | 3014.38 | 4.4914 | 4 | 0.89 | -
|  | Замена ламп ДРЛ-125 (уличное освещение) на светодиодные лампы «LSN-28», электроэнергия | кВтч | 881.47 | 2.635 | 9 | 3.41 | -
|  | Снижение потребления тепловой энергии на отопление за счет установки теплоотражателя (алюминиевой фольги) за отопительными приборами, тепловая энергия | Гкал | 28.47 | 35.6945 | 21.5072 | 0.6 | -
|  | Итого | - | - | 369.5897 | 34.5072 | - | -
Среднезатратные
|  | Установка водосберегающих насадок на краны-смесители, хоз-питьевая вода | м3 | 1140.62 | 40.0586 | 55 | 1.37 | -
|  | Перевод автопарка с бензина (АИ-92) | л. | 1304.54 | 27.004 | 40 | 1.48 | -
на сжиженный природный газ (пропан-бутан), моторное топливо
|  | Итого | - | - | 67.0626 | 95 | - | -
Долгосрочные, крупнозатратные
|  | Замена ламп накаливания на светодиодные лампы, электроэнергия | кВтч | 16877.32 | 50.4632 | 112.035 | 2.22 | -
|  | Установка приборов учёта тепловой энергии, тепловая энергия | Гкал | 228.02 | 285.8823 | 715.8648 | 2.5 | -
|  | Итого | - | - | 336.3455 | 827.8998 | - | -
|  | Всего, тыс. т у.т. | тыс. т у.т. | 0.04586 | 499.3736 | 902.407 | 1.8 | -
в том числе по видам ТЭР:
|  | Тепловая энергия | Гкал | 256.49 | 321.5769 | 737.372 | 2.29 | -
|  | Электроэнергия | тыс. кВт.ч | 40.8317 | 117.5647 | 125.035 | 1.06 | -
|  | Моторное топливо | тыс. т | 0.00214 | 60.232 | 40 | 0.66 | -
|  | Вода | м3 | 7791.15 | 273.6241 | 55 | 0.2 | -
48 | Государственное бюджетное образовательное учреждение для детей-сирот и детей, оставшихся без попечения родителей «Бугульминский детский дом» | Организационные и малозатратные мероприятия
|  | Рациональное использование электроприборов, выключение электроприборов и освещения, когда в них нет необходимости, запрет на использование электрообогревателей в отопительный период, электроэнергия | кВтч | 540.5 | 1.7134 | 0 | - | -
|  | Рациональное использование горячей воды, оперативное выявление и устранение свищей в системе отопления и горячего водоснабжения, открывать двери и окна в отопительный период только по необходимости, тепловая энергия | Гкал | 13 | 13.7223 | 0 | - | -
|  | Своевременный ремонт запорной арматуры смесителей и сливных механизмов унитазов, экономное расходование воды, хоз-питьевая вода | куб.м. | 262.4 | 12.2016 | 0 | - | -
|  | Снижение потребления тепловой энергии на отопление за счет уплотнения оконных проёмов окон в деревянных переплётах, тепловая энергия | Гкал | 3.83 | 4.0428 | 6.5 | 1.6 | -
|  | Установка теплоотражателей за отопительными приборами, тепловая энергия | Гкал | 7.9 | 8.3389 | 11 | 1.3 | -
|  | Установка водосберегающих насадок на краны-смесители и душевые лейки, хоз.-питьевая вода | куб.м. | 567 | 26.3655 | 15.7 | 0.6 | -
|  | Итого | - | - | 157.9258 | 33.2 | 0.2 | -
Среднезатратные
|  | Замена старых люминесцентных светильников на современные, электроэнергия | кВтч | 3854.4 | 22.4184 | 92.4 | 4.1 | -
|  | Итого | кВтч | 3854.4 | 22.4184 | 92.4 | 4.1 | -
Долгосрочные, крупнозатратные
|  | Замена ламп накаливания на светодиодные лампы, электроэнергия | кВтч | 27081.5 | 162.1885 | 224.42 | 1.4 | -
|  | Итого | кВтч | 27081.5 | 162.1885 | 224.42 | 1.4 | -
|  | Всего, тыс. т у.т. | тыс. т у.т. | 0.00841 | 212.4243 | 334.32 | 1.57 | -
в том числе по видам ТЭР:
|  | Тепловая энергия | Гкал | 24.73 | 26.104 | 17.5 | 0.7 | -
|  | Электроэнергия | тыс. кВт.ч | 31.4764 | 186.3203 | 316.82 | 1.7 | -
|  | Вода | м3 | 829.4 | 38.5671 | 15.7 | 0.4 | -
49 | Государственное образовательное учреждение для детей-сирот и детей, оставшихся без попечения родителей «Детский дом» Кировского района г. Казани | Организационные и малозатратные мероприятия
|  | Рациональное использование электроприборов, выключение электроприборов и освещения, когда в них нет необходимости, запрет на использование электрообогревателей в отопительный период, электроэнергия | кВтч | 3112.05 | 9.6474 | 0 | - | -
|  | Рациональное использование горячей воды, оперативное выявление и устранение свищей в системе отопления и горячего водоснабжения, открывать двери и окна в отопительный период только по необходимости, тепловая энергия | Гкал | 7.822 | 7.814 | 0 | - | -
|  | Своевременный ремонт запорной арматуры смесителей и сливных механизмов унитазов, экономное расходование воды, хоз-питьевая вода | куб.м. | 2783.21 | 75.4457 | 0 | - | -
|  | Установка водосберегающих насадок на краны-смесители и душевые сетки ручки душа, горячая вода | Гкал | 42.75 | 42.7201 | 5.238 | 0.12 | -
|  | Снижение потребления тепловой энергии на отопление за счет уплотнения оконных проёмов окон в деревянных переплётах, тепловая энергия | Гкал | 3.87 | 3.8672 | 5.4221 | 1.4 | -
|  | Установка теплоотражателей за отопительными приборами, тепловая энергия | Гкал | 7.73 | 7.7246 | 5.5 | 0.7 | -
|  | Установка водосберегающих насадок на краны-смесители и душевые сетки ручки душа, хоз.-питьевая вода | куб.м. | 514.11 | 13.9324 | 14.162 | 1.02 | -
|  | Итого | - | - | 161.1513 | 30.3221 | 0.19 | -
Среднезатратные
|  | Замена ламп накаливания на светодиодные лампы, электроэнергия | кВтч | 8396.46 | 26.029 | 69.58 | 2.7 | -
|  | Итого | кВтч | 8396.46 | 26.029 | 69.58 | 2.7 | -
Долгосрочные, крупнозатратные
|  | Замена старых люминесцентных светильников на современные, электроэнергия | кВтч | 6132 | 19.0091 | 132 | 6.9 | -
|  | Замена старых окон в деревянных рамах на новые в пластиковых рамах, тепловая энергия | Гкал | 26.4 | 26.3815 | 387 | 14.7 | -
|  | Итого | - | - | 45.3906 | 519 | 11.43 | -
|  | Всего, тыс. т у.т. | тыс. т у.т. | 0.01484 | 143.1929 | 604.7401 | 4.22 | -
в том числе по видам ТЭР:
|  | Тепловая энергия | Гкал | 88.572 | 88.5074 | 403.1601 | 4.56 | -
|  | Электроэнергия | тыс. кВт.ч | 0.017641 | 54.6855 | 201.58 | 3.69 | -
|  | Вода | м3 | 3297.32 | 89.3781 | 14.162 | 0.16 | -
50 | Государственное образовательное учреждение для детей сирот и детей, оставшихся без попечения родителей «Детский дом» Приволжского района города Казани | Организационные и малозатратные мероприятия
|  | Утверждение и соблюдение лимитов энергопотребления; регулярная чистка светильников (2 раза в год); выключение при выходе из помещения всех энергопотребляющих приборов и освещения; запрет на использование электрообогревателей и тепловентиляторов в отопительный период, электроэнергия | кВтч | 1627.35 | 5.1099 | 0 | - | -
|  | Запрет на открывание окон в отопительный период; своевременная чистка и опрессовка системы отопления, тепловая энергия | Гкал | 11.71 | 6.6402 | 0 | - | -
|  | Ремонт или замена сливных механизмов унитазов и запорной арматуры, хоз-питьевая вода | м3 | 485.66 | 6.5321 | 0 | - | -
|  | Своевременное техническое обслуживание и ремонт автотранспорта; установление контроля за расходованием моторного топлива во избежание его нецелевого расходования, моторное топливо | л. | 4010 | 107.869 | 0 | - | -
|  | Оплата потребленной электрической энергии по двухтарифной системе, | кВтч | 10768.26 | 16.9062 | 0 | - | -
электроэнергия
|  | Установка водосберегающих насадок | м3 | 509.24 | 6.8493 | 9.1 | 1.33 | -
на краны-смесители, хоз-питьевая вода
|  | Снижение потребления тепловой энергии на отопление за счет установки теплоотражателя (алюминиевой фольги) за отопительными приборами, тепловая энергия | Гкал | 4.78 | 2.7105 | 16.1304 | 5.95 | -
|  | Перевод автомобиля ГАЗ 27852 с бензина АИ-92 на сжиженный природный газ (пропан-бутан), моторное топливо | л. | 805 | 19.688 | 20 | 0.76 | -
|  | Установка водосберегающих насадок | Гкал | 25 | 14.1762 | 9.1 | 0.64 | -
на краны-смесители, тепловая энергия
|  | Снижение потребления тепловой энергии на отопление за счет уплотнения оконных проёмов окон в деревянных переплётах, тепловая энергия | Гкал | 2.62 | 1.4857 | 0.3524 | 0.24 | -
|  | Итого | - | - | 187.967 | 54.6828 | - | -
Среднезатратные
|  | Замена ламп накаливания на светодиодные лампы, электроэнергия | кВтч | 1517.67 | 10.9255 | 75.46 | 6.91 | -
|  | Замена лампы ДРЛ-250 (уличное освещение) на светодиодную лампу «СДЛ-НС-60» , электроэнергия | кВтч | 4369.05 | 19.7188 | 57.558 | 2.91 | -
|  | Итого | - | - | 30.6443 | 133.018 | - | -
|  | Всего, тыс. т у.т. | тыс. т у.т. | 0.015442 | 205.2299 | 178.2474 | 0.87 | -
в том числе по видам ТЭР:
|  | Тепловая энергия | Гкал | 44.11 | 25.0126 | 25.2324 | 1.02 | -
|  | Электроэнергия | тыс. кВт.ч | 18.2823 | 52.6604 | 133.015 | 2.53 | -
|  | Моторное топливо | тыс. т | 0.004 | 127.557 | 20 | 0.16 | -
|  | Вода | м3 | 994.9 | 13.3813 | 9.1 | 0.68 | -
51 | Государственное бюджетное специальное (коррекционное) образовательное учреждение для обучающихся, воспитанников с ограниченными возможностями здоровья «Елабужская специальная (коррекционная) общеобразовательная школа №7 VIII вида» | Организационные и малозатратные мероприятия
|  | Рациональное использование электроприборов, выключение электроприборов и освещения когда в них нет необходимости, электроэнергия | кВтч | 195.2 | 0.6051 | 0 | - | -
|  | Рациональное тепловой энергии, оперативное выявление и устранение свищей в системе отопления, открывать двери и окна в отопительный период только по необходимости, тепловая энергия | Гкал | 11.3 | 13.9951 | 0 | - | -
|  | Снижение потребления тепловой энергии на отопление за счет уплотнения оконных проемов окон в деревянных переплетах, тепловая энергия | Гкал | 4.09 | 5.0655 | 3.25 | 0.6 | -
|  | Установка водосберегающих насадок на краны-смесители, хоз.-питьевая вода | куб.м. | 131.4 | 6.2323 | 8.4 | 1.4 | -
|  | Установка теплоотражателей за отопительными приборами, тепловая энергия | Гкал | 4.2 | 5.2017 | 11 | 2.1 | -
|  | Итого | - | - | 31.0997 | 22.65 | 0.7 | -
Среднезатратные
|  | Замена ламп накаливания на светодиодные лампы, электроэнергия | кВтч | 1726.9 | 27.0235 | 63.7 | 2.4 | -
|  | Итого | кВтч | 1726.9 | 27.0235 | 63.7 | 2.4 | -
Долгосрочные, крупнозатратные
|  | Замена старых люминесцентных светильников на современные, электроэнергия | кВтч | 1884.3 | 29.6014 | 174.9 | 5.9 | -
|  | Итого | кВтч | 1884.3 | 29.6014 | 174.9 | 5.9 | -
|  | Всего, тыс. т у.т. | тыс. т у.т. | 0.0033 | 81.4922 | 252.85 | 3.1 | -
в том числе по видам ТЭР:
|  | Тепловая энергия | Гкал | 19.59 | 24.2623 | 14.25 | 0.6 | -
|  | Электроэнергия | тыс. кВт.ч | 3.8064 | 57.23 | 238.6 | 4.2 | -
|  | Вода | м3 | 131.4 | 6.2323 | 8.4 | 1.4 | -
52 | Государственное бюджетное специальное (коррекционное) образовательное учреждение для обучающихся, воспитанников с ограниченными возможностями здоровья «Елабужская специальная (коррекционная) общеобразовательная школа-интернат I, II вида» | Организационные и малозатратные мероприятия
|  | Рациональное использование электроприборов, выключение электроприборов и освещения когда в них нет необходимости, электроэнергия | кВтч | 4633.4 | 14.0392 | 0 | - | -
|  | Рациональное тепловой энергии, оперативное выявление и устранение свищей в системе отопления, открывать двери и окна в отопительный период только по необходимости, тепловая энергия | Гкал | 24.88 | 25.0574 | 0 | - | -
|  | Ремонт сливных механизмов унитазов и запорной арматуры, исключение нерационального использования хоз.-питьевой воды, хоз.-питьевая вода | куб.м | 330.7 | 7.864 | 0 | - | -
|  | Снижение потребления тепловой энергии на отопление за счет уплотнения оконных проемов окон в деревянных переплетах, тепловая энергия | Гкал | 8 | 8.057 | 10.8 | 1.4 | -
|  | Установка водосберегающих насадок на краны-смесители и душевые лейки, хоз.-питьевая вода | куб.м. | 606 | 14.4107 | 13.5 | 0.94 | -
|  | Установка теплоотражателей за отопительными приборами, тепловая энергия | Гкал | 16.01 | 16.1242 | 16.5 | 1.02 | -
|  | Итого | - | - | 85.5525 | 40.8 | 0.5 | -
Среднезатратные
|  | Замена ламп накаливания на светодиодные лампы, электроэнергия | кВтч | 10832.4 | 83.5804 | 147 | 1.8 | -
|  | Итого | кВтч | 10832.4 | 83.5804 | 147 | 1.8 | -
Долгосрочные, крупнозатратные
|  | Замена старых люминесцентных светильников на современные, электроэнергия | кВтч | 6167.9 | 51.2404 | 204.6 | 4 | -
|  | Итого | кВтч | 6167.9 | 51.2404 | 204.6 | 4 | -
|  | Всего, тыс. т у.т. | тыс. т у.т. | 9.65 | 198.0986 | 378.9 | 1.9 | -
в том числе по видам ТЭР:
|  | Тепловая энергия | Гкал | 48.89 | 49.2385 | 27.3 | 0.55 | -
|  | Электроэнергия | тыс. кВт.ч | 21.6337 | 148.86 | 351.6 | 2.4 | -
|  | Вода | м3 | 936.7 | 22.2748 | 13.5 | 0.6 | -
53 | Государственное бюджетное образовательное учреждение для детей сирот и детей, оставшихся без попечения родителей «Елабужский детский дом» | Организационные и малозатратные мероприятия
|  | Утверждение и соблюдение лимитов энергопотребления; регулярная чистка светильников (2 раза в год); выключение при выходе из помещения всех энергопотребляющих приборов и освещения; запрет на использование электрообогревателей и тепловентиляторов в отопительный период, электроэнергия | кВтч | 1317.95 | 3.9802 | 0 | - | -
|  | Ремонт или замена сливных механизмов унитазов и запорной арматуры, хоз-питьевая вода | м3 | 1227.6 | 56.3959 | 0 | - | -
|  | Своевременное техническое обслуживание и ремонт автотранспорта; установление контроля за расходованием моторного топлива во избежание его нецелевого расходования, моторное топливо | л. | 3810 | 91.0893 | 0 | - | -
|  | Оплата потребленной электрической энергии по двухтарифной системе, | кВтч | 7460.62 | 11.2655 | 0 | - | -
|  | Итого | - | - | 162.7309 | 0 | - | -
Среднезатратные
|  | Замена ламп накаливания на светодиодные лампы «LsVd-60», электроэнергия | кВтч | 18918.9 | 57.135 | 138.71 | 2.43 | -
|  | Замена лампы ДРЛ-125 (уличное освещение) на светодиодную лампу «LSN-28» , электроэнергия | кВтч | 1314 | 3.9682 | 18 | 4.53 | -
|  | Замена лампы ДРЛ-250 (уличное освещение) на светодиодную лампу «SSN-P1-60», электроэнергия | кВтч | 1664.4 | 5.0264 | 37.6 | 7.48 | -
|  | Снижение потребления тепловой энергии на отопление за счет установки теплоотражателя (алюминиевой фольги) за отопительными приборами, тепловая энергия | Гкал | 6.76 | 8.112 | 10.753 | 1.32 | -
|  | Перевод автомобилей ГАЗ-32213 и ГАЗ 2705 с бензина АИ-92 на сжиженный природный газ (пропан-бутан), моторное топливо | л. | 1628.67 | 38.892 | 40 | 1.03 | -
|  | Установка водосберегающих насадок на краны-смесители, хоз-питьевая вода | м3 | 440.63 | 20.2425 | 8.8 | 0.43 | -
|  | Итого | - | - | 133.3761 | 253.863 | - | -
|  | Всего, тыс. т у.т. | тыс. т у.т. | 0.012517 | 219.4692 | 245.063 | 1.12 | -
в том числе по видам ТЭР:
|  | Котельно-печное топливо | т у.т. | - | - | - | - | -
|  | Тепловая энергия | Гкал | 6.76 | 8.112 | 10.7536 | 1.32 | -
|  | Электроэнергия | тыс. кВт.ч | 30.6759 | 81.376 | 194.31 | 2.39 | -
|  | Моторное топливо | тыс. т | 0.004 | 129.982 | 40 | 0.31 | -
|  | Вода | м3 | 1668.23 | 76.638 | 8.8 | 0.11 | -
54 | Государственное бюджетное специальное (коррекционное) образовательное учреждение для обучающихся, воспитанников с ограниченными возможностями здоровья «Заинская специальная (коррекционная) общеобразовательная школа VIII вида» | Организационные и малозатратные мероприятия
|  | Ремонт сливных механизмов унитазов и запорной арматуры, исключение нерационального использования хоз.-питьевой воды, хоз.-питьевая вода | куб. м. | 636.3 | 19.5344 | 0 | - | -
|  | Рациональное тепловой энергии, оперативное выявление и устранение свищей в системе отопления, открывать двери и окна в отопительный период только по необходимости, тепловая энергия | Гкал | 5.78 | 7.0211 | 0 | - | -
|  | Снижение потребления тепловой энергии на отопление за счет уплотнения оконных проемов окон в деревянных переплетах, тепловая энергия | Гкал | 4.4 | 5.3448 | 12 | 2.3 | -
|  | Установка водосберегающих насадок на краны-смесители, хоз.-питьевая вода | куб.м. | 300 | 9.21 | 12.6 | 1.4 | -
|  | Установка теплоотражателей за отопительными приборами, тепловая энергия | Гкал | 8.8 | 10.6896 | 16.5 | 1.5 | -
|  | Итого | - | - | 51.7999 | 41.1 | 0.8 | -
Среднезатратные
|  | Замена ламп накаливания на светодиодные лампы, электроэнергия | кВтч | 1567.5 | 24.5293 | 57.82 | 2.4 | -
|  | Итого | кВтч | 1567.5 | 24.5293 | 57.82 | 2.4 | -
Долгосрочные, крупнозатратные
|  | Замена старых люминесцентных светильников на современные, электроэнергия | кВтч | 2102.8 | 32.9988 | 194.7 | 5.9 | -
|  | Итого | кВтч | 2102.8 | 32.9988 | 194.7 | 5.9 | -
|  | Всего, тыс. т у.т. | тыс. т у.т. | 0.00316 | 80.5836 | 281.02 | 3.5 | -
в том числе по видам ТЭР:
|  | Тепловая энергия | Гкал | 18.98 | 23.0555 | 28.5 | 1.2 | -
|  | Электроэнергия | тыс. кВт.ч | 3.6703 | 57.5281 | 252.52 | 4.4 | -
|  | Вода | м3 | 936.3 | 28.7444 | 12.6 | 0.4 | -
55 | ГБС(К)ОУ для обучающихся, воспитанников с ограниченными возможностями здоровья «Лениногорская специальная (коррекционная) общеобразовательная школа № 14 VIII вида» | Организационные и малозатратные мероприятия
|  | Установка двух тарифного узла учета электрической энергии | тыс. кВт∙ч | - | - | 0 | - | 4 кв. 2011
|  | Итого | - | - | - | 0 | - | -
Долгосрочные, крупнозатратные
|  | Установка регулирующих клапанов на радиаторах в жилых помещениях | Гкал | 44.72 | 48.319 | 48.852 | 1.01 | 4 кв. 2011
|  | Итого | - | 44.72 | 48.319 | 48.852 | 1.01 | -
|  | Всего, тыс. т у. т. | - | 0.006395 | - | - | - | -
в том числе по видам ТЭР:
|  | Тепловая энергия | Гкал | 44.72 | 40.66 | 48.852 | 1.2 | -
56 | Государственное Образовательное Учреждение «Лениногорский детский дом» | Организационные и малозатратные мероприятия
|  | Утверждение и соблюдение лимитов энергопотребления; регулярная чистка светильников (2 раза в год); выключение при выходе из помещения всех энергопотребляющих приборов и освещения; запрет на использование электрообогревателей и тепловентиляторов в отопительный период, электроэнергия | кВтч | 1349.2 | 4.142 | 0 | -
|  | Утверждение и соблюдение лимитов водопотребления, ремонт или замена сливных механизмов унитазов и запорной арматуры, хоз-питьевая вода | м3 | 3908.6 | 154.5851 | 0 | -
|  | Своевременное техническое обслуживание и ремонт автотранспорта; установление контроля за расходованием моторного топлива во избежание его нецелевого расходования, моторное топливо | л. | 370.36 | 7.874 | 0 | -
|  | Снижение потребления тепловой энергии на отопление за счет установки теплоотражателя (алюминиевой фольги) за отопительными приборами, тепловая энергия | Гкал | 12.29 | 14.8648 | 10.7536 | 0.72 | -
|  | Установка водосберегающих насадок на краны-смесители, тепловая энергия | Гкал | 24.56 | 29.7053 | 23.32 | 0.78 | -
|  | Установка водосберегающих насадок на краны-смесители, хоз-питьевая вода | м3 | 678.37 | 26.8295 | 20.68 | 0.77 | -
|  | Оплата потребленной электрической энергии по двухтарифной системе, электроэнергия | кВтч | 1890.47 | 2.9019 | 4 | 1.37 | -
|  | Замена ламп ДРЛ-150 (уличное освещение) на светодиодные лампы «LSN-28», электроэнергия | кВтч | 815.99 | 2.5051 | 9 | 3.59 | -
|  | Итого | - | - | 243.4077 | 67.7536 | - | -
Среднезатратные
|  | Перевод автопарка с бензина (АИ-92) на сжиженный природный газ (пропан-бутан), моторное топливо | л. | 1858.51 | 39.5455 | 40 | 1.01 | -
|  | Замена ламп накаливания на светодиодные лампы, электроэнергия | кВтч | 1823.17 | 5.5971 | 35.89 | 6.41 | -
|  | Итого | - | - | 45.1426 | 75.89 | - | -
|  | Всего, тыс. т у.т. | тыс. т у.т. | 0.00918 | 107.1357 | 122.9636 | 1.15 | -
в том числе по видам ТЭР:
|  | Тепловая энергия | Гкал | 36.85 | 44.5701 | 34.0736 | 0.76 | -
|  | Электроэнергия | тыс. кВт.ч | 5.8788 | 15.1461 | 48.89 | 3.23 | -
|  | Моторное топливо | тыс. т | 0.001638 | 47.4195 | 40 | 0.84 | -
|  | Вода | м3 | 4586.97 | 184.4147 | 20.68 | 0.11 | -
57 | Государственное бюджетное специальное (коррекционное) образовательное учреждение для обучающихся, воспитанников с ограниченными возможностями здоровья «Менделеевская специальная (коррекционная) общеобразовательная школа VIII вида» | Организационные и малозатратные мероприятия
|  | Установка теплоотражающих экранов за отопительными радиаторами | Гкал | 25.62 | 30.42 | 9.64 | 0.32 | 3 кв. 2012
|  | Итого | - |  | 30.42 | 9.64 | 0.32
Долгосрочные, крупнозатратные
|  | Установка узла учета с автоматической системой регулировки подачи теплоносителя | Гкал | 22.15 | 23.93 | 48.85 | 2041.08 | 4 кв. 2011
|  | Установка регулирующих клапанов на радиаторах в жилых помещениях | Гкал | 22.15 | 26.3 | 48.85 | 1.86 | 4 кв. 2011
|  | Замена окон | Гкал | 87.43 | 103.8 | 291.44 | 2.81 | 4 кв. 2011
|  | Итого | - | - | 360.14 | 640.3 | 1.78
|  | Всего, тыс. т у. т. | - | 0.047043 | - | - | - | -
в том числе по видам ТЭР:
|  | Котельно-печное топливо | т у. т. |  |  |  |  | -
|  | Тепловая энергия | Гкал | 328.97 | 390.56 | 649.936 | 1.66 | -
|  | Электроэнергия | тыс. кВт.ч | - | - | - | - | -
58 | Государственное бюджетное специальное (коррекционное) образовательное учреждение для детей-сирот и детей с ограниченными возможностями здоровья, оставшихся без попечения родителей «Мензелинская специальная (коррекционная) общеобразовательная школа-интернат VIII вида» | Организационные и малозатратные мероприятия
|  | Рациональное использование электроприборов, выключение электроприборов и освещения когда в них нет необходимости, запрет на использование электрообогревателей в отопительный период, электроэнергия | кВтч | 10813.7 | 33.5225 | 0 | - | -
|  | Ремонт сливных механизмов унитазов и запорной арматуры, исключение нерационального использования хоз.-питьевой воды, хоз.-питьевая вода | куб.м | 112 | 3.4384 | 0 | - | -
|  | Установка теплоотражателей за отопительными приборами, тепловая энергия | Гкал | 11.02 | 13.8169 | 27.5 | 2 | -
|  | Итого | - | - | 50.7778 | 27.5 | 0.54 | -
Среднезатратные
|  | Установка водосберегающих насадок на краны-смесители, хоз.-питьевая вода | куб.м. | 1134 | 34.8138 | 61.8 | 1.8 | -
|  | Итого | куб.м. | 1134 | 34.8138 | 61.8 | 1.8 | -
Долгосрочные, крупнозатратные
|  | Замена ламп накаливания на светодиодные лампы, электроэнергия | кВтч | 35448.8 | 282.2311 | 506.66 | 1.8 | -
|  | Замена старых люминесцентных светильников на современные, электроэнергия | кВтч | 13398.9 | 151.7366 | 537.9 | 3.5 | -
|  | Итого | кВтч | 48847.7 | 433.9677 | 1044.56 | 2.4 | -
|  | Всего, тыс. т у.т. | тыс. т у.т. | 0.00892 | 481.3071 | 1072.06 | 2.23 | -
в том числе по видам ТЭР:
|  | Тепловая энергия | Гкал | 11.02 | 13.8169 | 27.5 | 2 | -
|  | Электроэнергия | тыс. кВт.ч | 59.6614 | 467.4902 | 1044.56 | 2.23 | -
|  | Вода | м3 | 1246 | 38.2522 | 61.8 | 1.6 | -
59 | Государственное автономное образовательное учреждение среднего профессионального образования «Мензелинский педагогический колледж имени Мусы Джалиля» | Организационные и малозатратные мероприятия
|  | Утверждение и соблюдение лимитов энергопотребления; регулярная чистка светильников (2 раза в год); выключение при выходе из помещения всех энергопотребляющих приборов и освещения; запрет на использование электрообогревателей и тепловентиляторов в отопительный период, электроэнергия | кВтч | 2253 | 6.962 | 0 | -
|  | Утверждение и соблюдение лимитов водопотребления, ремонт или замена сливных механизмов унитазов и запорной арматуры, | м3 | 824.72 | 21.393 | 0 | -
хоз-питьевая вода
|  | Своевременное техническое обслуживание и ремонт автотранспорта; установление контроля за расходованием моторного топлива во избежание его нецелевого расходования, моторное топливо | л. | 179.781 | 5.2496 | 0 | -
|  | Демонтаж светильников 2x40 Вт из кабинетов информатики и приёмной, электроэнергия | кВтч | 2677.75 | 8.2742 | 0 | - | -
|  | Замена ламп ДРЛ-250 и прожекторов 0,25 кВт (уличное освещение) на светодиодные лампы, электроэнергия | кВтч | 4482.93 | 13.8522 | 24 | 1.73 | -
|  | Установка теплоотражателя (алюминиевой фольги) за отопительными приборами, тепловая энергия | Гкал | 9.362 | 11.958 | 21.5072 | 1.79 | -
|  | Итого | - | - | 67.6891 | 45.5072 | - | -
Среднезатратные
|  | Установка водосберегающих насадок на краны-смесители, хоз-питьевая вода | м3 | 920.4 | 23.8752 | 44 | 1.84 | -
|  | Замена ламп накаливания на светодиодные лампы, электроэнергия | кВтч | 6541.88 | 20.2144 | 65.475 | 3.24 | -
|  | Перевод автопарка с бензина (АИ-92) на сжиженный природный газ (пропан-бутан), моторное топливо | л. | 3570.7 | 104.2647 | 60 | 0.57
|  | Итого | - | - | 148.3543 | 169.475 | - | -
|  | Всего, тыс. т у.т. | тыс. т у.т. | 0.008664 | 170.7752 | 170.9822 | 1 | -
в том числе по видам ТЭР:
|  | Тепловая энергия | Гкал | 9.362 | 11.958 | 21.5072 | 1.79 | -
|  | Электроэнергия | тыс. кВт.ч | 15.9556 | 49.3029 | 89.475 | 1.81 | -
|  | Моторное топливо | тыс. т | 0.002756 | 109.5143 | 60 | 0.54 | -
|  | Вода | м3 | 1745.12 | 45.2682 | 44 | 0.97 | -
60 | Министерство образования и науки Республики Татарстан | Организационные и малозатратные мероприятия
|  | Рациональное использование электроприборов, выключение электроприборов и освещения когда в них нет необходимости, электроэнергия | кВтч | 1939.1 | 6.05 | 0 | - | -
|  | Рациональное тепловой энергии, оперативное выявление и устранение свищей в системе отопления, открывать двери и окна в отопительный период только по необходимости, тепловая энергия | Гкал | 33.43 | 22.8345 | 0 | - | -
|  | Ремонт сливных механизмов унитазов и запорной арматуры, исключение нерационального использования хоз.-питьевой воды, хоз.-питьевая вода | куб.м | 1159.28 | 35.601 | 0 | - | -
|  | Установка водосберегающих насадок на краны-смесители и душевые лейки, хоз.-питьевая вода | куб.м. | 308.6 | 9.4771 | 8.5 | 0.9 | -
|  | Снижение потребления тепловой энергии на отопление за счет уплотнения оконных проемов окон в деревянных переплетах, тепловая энергия | Гкал | 9.5 | 6.4878 | 13 | 2 | -
|  | Установка теплоотражателей за отопительными приборами, тепловая энергия | Гкал | 19 | 12.9757 | 22 | 1.7 | -
|  | Итого | - | - | 93.426 | 43.5 | 0.5 | -
Среднезатратные
|  | Демонтаж декоративных панелей, тепловая энергия | Гкал | 28.5 | 19.46 | 50 | 2.6 | -
|  | Замена галогенных ламп и ламп накаливания на светодиодные лампы, электроэнергия | кВтч | 1704.85 | 31.9891 | 78.4 | 2.5 | -
|  | Итого | - | - | 51.4491 | 128.4 | 2.5 | -
Долгосрочные, крупнозатратные
|  | Внедрение регулятора температуры радиаторных батарей, тепловая энергия | Гкал | 94.8 | 64.74 | 210 | 3.24 | -
|  | Замена старых люминесцентных светильников на современные, электроэнергия | кВтч | 18455 | 153.8196 | 673.2 | 4.4 | -
|  | Итого | - | - | 218.5596 | 883.2 | 4 | -
|  | Всего, тыс. т.у.т. | тыс. т.у.т. | 0.02921 | 318.3567 | 1046.6 | 3.3 | -
в том числе по видам ТЭР:
|  | Тепловая энергия | Гкал | 185.23 | 126.498 | 295 | 2.3 | -
|  | Электроэнергия | тыс. кВт.ч | 22.0989 | 191.8587 | 751.6 | 3.9 | -
|  | Вода | м3 | 1467.88 | 45.0781 | 8.5 | 0.2 | -
61 | Государственное бюджетное специальное (коррекционное) образовательное учреждение для обучающихся воспитанников с ограниченными возможностями здоровья "Русско-Акташская специальная (коррекционная) общеобразовательная школа-интернат VIII вида» | Организационные и малозатратные мероприятия
|  | Утверждение и соблюдение лимитов энергопотребления; регулярная чистка светильников (2 раза в год); выключение при выходе из помещения всех энергопотребляющих приборов и освещения; запрет на использование электрообогревателей и тепловентиляторов в отопительный период, электроэнергия | кВтч | 13948.15 | 43.1 | 0 | -
|  | Своевременное техническое обслуживание и ремонт автотранспорта; установление контроля за расходованием моторного топлива во избежание его нецелевого расходования, моторное топливо | л. | 99 | 2.1144 | 0 | -
|  | Замена ламп ДРЛ-250 и ДРЛ-400 (уличное освещение) на светодиодные лампы «LSN-28», электроэнергия | кВтч | 4487 | 13.8648 | 18 | 1.29 | -
|  | Перевод автопарка с бензина (АИ-92) | л. | 1158 | 24.68 | 20 | 0.81 | -
на сжиженный природный газ (пропан-бутан), моторное топливо
|  | Итого | - | - | 83.7592 | 38 | - | -
Среднезатратные
|  | Замена ламп накаливания на светодиодные лампы, электроэнергия | кВтч | 10521 | 32.51 | 96.03 | 2.95 | -
|  | Итого | кВтч | 10521 | 32.51 | 96.03 | 2.95 | -
Долгосрочные, крупнозатратные
|  | Замена старых котлов НР-18 на современный водогрейный котёл Ferroli Prextherm RSH 1600, природный газ | м3 | 356640 | 1348.777 | 2940 | 2.18 | -
|  | Итого | м3 | 356640 | 1348.777 | 2940 | 2.18 | -
|  | Всего, тыс. т у.т. | тыс. т у.т. | 0.41906 | 1465.0462 | 3074.03 | 2.09 | -
в том числе по видам ТЭР:
|  | Котельно-печное топливо | т у.т. | 413.7024 | 1348.777 | 2940 | 2.18 | -
|  | Электроэнергия | тыс. кВт.ч | 28.9562 | 89.4748 | 114.03 | 1.27 | -
|  | Моторное топливо | тыс. т | 0.00092389 | 26.7944 | 20 | 0.74 | -
62 | Государственное бюджетное специальное (коррекционное) образовательное учреждение для обучающихся, воспитанников с ограниченными возможностями здоровья «Сокольская специальная (коррекционная) общеобразовательная школа – интернат VIII вида» | Организационные и малозатратные мероприятия
|  | Утверждение и соблюдение лимитов энергопотребления; регулярная чистка светильников (2 раза в год); выключение при выходе из помещения всех энергопотребляющих приборов и освещения; запрет на использование электрообогревателей и тепловентиляторов в отопительный период, электроэнергия | кВтч | 1774 | 6.351 | 0 | - | -
|  | Ремонт или замена сливных механизмов унитазов и запорной арматуры, хоз-питьевая вода | м3 | 1395.52 | 46.01 | 0 | - | -
|  | Своевременное техническое обслуживание и ремонт автотранспорта; установление контроля за расходованием моторного топлива во избежание его нецелевого расходования, моторное топливо | л. | 3400 | 82.212 | 0 | - | -
|  | Отключение от системы отопления здания гаража, тепловая энергия | Гкал | 15.2 | 19.057 | 10 | 0.28
|  | Установка прибора учёта хоз-питьевой воды, хоз-питьевая вода | м3 | 1395.52 | 46.01 | 6 | 0.08
|  | Итого | - | - | 199.64 | 16 | - | -
Среднезатратные
|  | Снижение потребления тепловой энергии на отопление за счет установки теплоотражателя (алюминиевой фольги) за отопительными приборами, тепловая энергия | Гкал | 6 | 7.522 | 21.507 | 2.86 | -
|  | Перевод автомобилей ГАЗ-3110 бензина АИ-92 на сжиженный природный газ (пропан-бутан), моторное топливо | л. | 727.34 | 17.587 | 20 | 1.14 | -
|  | Установка водосберегающих насадок на краны-смесители, хоз-питьевая вода | м3 | 1131 | 37.289 | 44 | 1.18 | -
|  | Итого | - | - | 62.398 | 85.507 | - | -
Долгосрочные, крупнозатратные
|  | Замена ламп накаливания на светодиодные лампы «LsVd-60», электроэнергия | кВтч | 17902 | 64.089 | 108.64 | 1.7 | -
|  | Установка приборов учёта тепловой энергии, тепловая энергия | Гкал | 116.77 | 146.404 | 127.833 | 0.87 | -
|  | Итого | - | - | 210.493 | 236.473 | - | -
|  | Всего, тыс. т у.т. | тыс. т у.т. | 0.27213 | 343.222 | 287.98 | 0.84 | -
в том числе по видам ТЭР:
|  | Тепловая энергия | Гкал | 137.97 | 172.983 | 159.34 | 0.92 | -
|  | Электроэнергия | тыс. кВт.ч | 19.676 | 70.44 | 108.64 | 1.54 | -
|  | Моторное топливо | тыс. т | 0.003 | 99.799 | 20 | 0.2 | -
|  | Вода | м3 | 3922.04 | 224.618 | 50 | 0.22 | -
63 | Государственное бюджетное специальное (коррекционное) образовательное учреждение для обучающихся, воспитанников с ограниченными возможностями здоровья «Тойгельдинская специальная (коррекционная) общеобразовательная школа – интернат VIII вида» | Организационные и малозатратные мероприятия
|  | Замена ламп ДРЛ-125 (уличное освещение) на светодиодные лампы | кВтч | 432.26 | 1.4092 | 6 | 4.26 | -
«LSN-28», электроэнергия
|  | Замена ламп накаливания на светодиодные лампы «LsVd-60» , электроэнергия | кВтч | 260.06 | 0.8478 | 1.94 | 2.29 | -
|  | Оплата потребленной электрической энергии по двухтарифной системе, электроэнергия | кВтч | 444.8 | 0.72504 | - | - | -
|  | Своевременное техническое обслуживание и ремонт автотранспорта; установление контроля за расходованием моторного топлива во избежание его нецелевого расходования, моторное топливо | л. | 1260 | 30.5046 | - | 0.65 | -
|  | Снижение потребления тепловой энергии на отопление за счет установки теплоотражателя (алюминиевой фольги) за отопительными приборами, природный газ | м3 | 101 | 0.442 | 1.9404 | 4.39 | -
|  | Снижение потребления газа на отопление за счет уплотнения оконных проёмов окон в деревянных переплётах, природный газ | м3 | 252.14 | 1.104 | 0.3524 | 0.32 | -
|  | Итого | - | - | 35.0326 | 10.2328 | - | -
Среднезатратные
|  | Перевод автомобиля ГАЗ-3112с бензина АИ-92 на сжиженный природный газ (пропан-бутан), моторное топливо | л. | 1275 | 30.86 | 20 | 0.65 | -
|  | Итого | - | - | 30.86 | 20 | - | -
|  | Всего, тыс. т у.т. | тыс. т у.т. | 0.00376 | 65.8926 | 30.2328 | 0.46 | -
в том числе по видам ТЭР:
|  | Котельно-печное топливо | т у.т. | 0.00041 | 1.546 | 2.2928 | 1.48 | -
|  | Электроэнергия | тыс. кВт.ч | 1137.12 | 2.982 | 7.94 | 2.66 | -
|  | Моторное топливо | тыс. т | 0.00186 | 61.3646 | 20 | 0.33 | -
64 | Государственное учреждение «Республиканский центр мониторинга качества образования» | Организационные и малозатратные мероприятия
|  | Рациональное использование электроприборов, выключение электроприборов и освещения когда в них нет необходимости, запрет на использование электрообогревателей в отопительный период, электроэнергия | кВтч | 663.9 | 2.0581 | 0 | 0 | -
|  | Рациональное тепловой энергии, оперативное выявление и устранение свищей в системе отопления, открывать двери и окна в отопительный период только по необходимости, тепловая энергия | Гкал | 6.8 | 6.7926 | 0 | 0 | -
|  | Своевременный ремонт запорной арматуры смесителей и сливных механизмов унитазов, экономное расходование воды, хоз.-питьевая вода | куб.м. | 259.2 | 7.0243 | 0 | 0 | -
|  | Своевременное техническое обслуживание и ремонт автотранспорта; установление контроля за расходованием моторного топлива во избежание его нецелевого расходования, моторное топливо | л. | 381 | 6.014 | 0 | -
|  | Установка водосберегающих насадок на краны-смесители и душевые лейки, хоз.-питьевая вода | куб.м. | 55.1 | 1.4932 | 2.9 | 1.95 | -
|  | Установка теплоотражателей за отопительными приборами, тепловая энергия | Гкал | 2.65 | 2.6482 | 6 | 2.3 | -
|  | Итого | - | - | 26.0304 | 8.9 | 0.34 | -
Среднезатратные
|  | Перевод транспортных средств с моторного топлива на сжиженный газ, моторное топливо | л | 6106 | 9.4042 | 40 | 4.25 | -
|  | Замена старых люминесцентных светильников на современные, электроэнергия | кВтч | 3271.8 | 10.1425 | 125.4 | 12.4 | -
|  | Итого | - | - | 19.5467 | 165.4 | 8.46 | -
Долгосрочные, крупнозатратные
|  | Замена старых окон в деревянных рамах на новые в пластиковых рамах, тепловая энергия | Гкал | 7.7 | 7.6946 | 189 | 24.5 | -
|  | Итого | Гкал | 7.7 | 7.6946 | 189 | 24.5 | -
|  | Всего, тыс. т у.т. | тыс. т у.т. | 0.01221 | 44.7542 | 360.4 | 8.05 | -
в том числе по видам ТЭР:
|  | Тепловая энергия | Гкал | 17.15 | 17.1354 | 195 | 11.4 | -
|  | Электроэнергия | тыс. кВт.ч | 3.9357 | 12.2006 | 125.4 | 10.3 | -
|  | Моторное топливо | тыс. т | 4.4879 | 15.4182 | 40 | 2.6 | -
|  | Вода | м3 | 314.3 | 8.5175 | 2.9 | 0.34 | -
65 | Государственное бюджетное специальное (коррекционное) образовательное учреждение для обучающихся, воспитанников с ограниченными возможностями здоровья «Чистопольская специальная (коррекционная) общеобразовательная школа – интернат №10 VIII вида» | Организационные и малозатратные мероприятия
|  | Установка двух тарифного узла учета электрической энергии | тыс. кВт∙ч | - | - | 7 | - | 4 кв. 2011
|  | Исключение нерационального использования тепловой энергии | Гкал | - | - | 0 | - | 4 кв. 2011
|  | Итого | - | - | - | 7 | - | -
Среднезатратные
|  | Установка светильников с люминесцентные лампами | тыс. кВт∙ч | 5.18 | 2.78 | 15.8 | 5.68 | 4 кв. 2011
|  | Итого | - | - | 2.78 | 15.8 | 5.68 | -
Долгосрочные, крупнозатратные
|  | Установка регулирующих клапанов на радиаторах в жилых помещениях | Гкал | 11 | 9.48 | 14.17 | 1.49 | 4 кв. 2011
|  | Итого | - | - | 9.48 | 14.17 | 1.49 | -
|  | Всего, тыс. т у. т. | - | 0.001575 | - | - | - | -
в том числе по видам ТЭР:
|  | Тепловая энергия | Гкал | 11 | 11.89 | 14.17 | 1.19 | -
|  | Электроэнергия | тыс. кВт.ч | 5.18 | 11.55 | 22.8 | 1.97 | -
66 | Государственное бюджетное специальное (коррекционное) образовательное учреждение для обучающихся, воспитанников с ограниченными возможностями здоровья «Специальная (коррекционная) общеобразовательная школа №61 VIII вида» | Организационные и малозатратные мероприятия
|  | Рациональное использование электроприборов, выключение электроприборов и освещения когда в них нет необходимости, запрет на использование электрообогревателей в отопительный период, электроэнергия | кВтч | 6915.3 | 21.4374 | 0 | - | -
|  | Рациональное тепловой энергии, оперативное выявление и устранение свищей в системе отопления, открывать двери и окна в отопительный период только по необходимости, тепловая энергия | Гкал | 19.34 | 14.6644 | 0 | - | -
|  | Своевременный ремонт запорной арматуры смесителей и сливных механизмов унитазов, экономное расходование воды, хоз.-питьевая вода | куб.м. | 399.03 | 10.8137 | 0 | - | -
|  | Замена ламп ДРЛ-124 на светодиодные лампы LSN-28 Вт, электроэнергия | кВтч | 885.3 | 8.745 | 4.8 | 0.55 | -
|  | Выделение дежурного освещения в коридорах, электроэнергия | кВтч | 4337.8 | 13.4472 | 8 | 0.6 | -
|  | Снижение потребления тепловой энергии на отопление за счет уплотнения оконных проемов окон в деревянных переплетах, тепловая энергия | Гкал | 5.18 | 3.8109 | 9.72 | 2.55
|  | Установка теплоотражателей за отопительными приборами, тепловая энергия | Гкал | 10.36 | 7.6217 | 11 | 1.44 | -
|  | Итого | - | - | 80.5403 | 33.52 | 0.42 | -
Среднезатратные
|  | Замена ламп накаливания на светодиодные лампы, электроэнергия | кВтч | 1076.04 | 12.3357 | 26.46 | 2.2 | -
|  | Установка водосберегающих насадок на краны-смесители и душевые лейки, хоз.-питьевая вода | куб.м. | 532.25 | 14.424 | 30.4 | 2.1 | -
|  | Итого | - | - | 26.7597 | 56.86 | 2.12 | -
Долгосрочные, крупнозатратные
|  | Замена старых люминесцентных светильников на современные, электроэнергия | кВтч | 16162.2 | 168.8628 | 623.7 | 3.7 | -
|  | Замена старых окон в деревянных рамах на новые в пластиковых рамах, тепловая энергия | Гкал | 47.6 | 35.0188 | 891 | 25.4
|  | Итого | - | - | 203.8816 | 1514.7 | 7.43 | -
|  | Всего, тыс. т у.т. | тыс. т у.т. | 0.0154 | 285.9439 | 1574.68 | 5.5 | -
в том числе по видам ТЭР:
|  | Тепловая энергия | Гкал | 82.48 | 61.1158 | 911.72 | 14.92 | -
|  | Электроэнергия | тыс. кВт.ч | 29.3766 | 224.8281 | 662.96 | 2.95 | -
|  | Вода | м3 | 931.28 | 25.2377 | 30.4 | 1.2 | -
67 | Государственное бюджетное специальное (коррекционное) образовательное учреждение для обучающихся, воспитанников с ограниченными возможностями здоровья «Казанская специальная (коррекционная) общеобразовательная школа № 4 VI вида» | Организационные и малозатратные мероприятия
|  | Утверждение и соблюдение лимитов энергопотребления; регулярная чистка светильников (2 раза в год); выключение при выходе из помещения всех энергопотребляющих приборов и освещения; запрет на использование электрообогревателей и тепловентиляторов в отопительный период, электроэнергия | кВтч | 14896.2 | 40.6663 | 0 | - | -
|  | Запрет на открывание окон в отопительный период; своевременная чистка и опрессовка системы отопления, тепловая энергия | Гкал | 557.65 | 557.0923 | 0 | - | -
|  | Ремонт или замена сливных механизмов унитазов и запорной арматуры, хоз-питьевая вода | м3 | 6290 | 170.459 | 0 | - | -
|  | Оплата потребленной электрической энергии по двухтарифной системе, электроэнергия | кВтч | 5432.06 | 14.8295 | 0 | - | -
|  | Своевременное техническое обслуживание и ремонт автотранспорта; установление контроля за расходованием моторного топлива во избежание его нецелевого расходования, моторное топливо | л. | 1840.06 | 38.5117 | 0 | - | -
|  | Итого | - | - | 821.5588 | 0 | - | -
Среднезатратные
|  | Замена ламп накаливания на светодиодные лампы, | кВтч | 4602.31 | 23.3643 | 40.255 | 1.72 | -
электроэнергия
|  | Замена ламп ДРЛ-250 (уличное освещение) на светодиодные лампы «СДЛ-НС-60», электроэнергия | кВтч | 4418.26 | 20.8619 | 70.345 | 3.37 | -
|  | Установка водосберегающих насадок | м3 | 1786 | 48.4006 | 20.4 | 0.42 | -
на краны-смесители, , хоз-питьевая вода
|  | Установка водосберегающих насадок | Гкал | 43.55 | 43.5065 | 23 | 0.53 | -
на краны-смесители, тепловая энергия
|  | Снижение потребления тепловой энергии на отопление за счет установки теплоотражателя (алюминиевой фольги) за отопительными приборами, тепловая энергия | Гкал | 16.92 | 16.9031 | 43.0144 | 2.54 | -
|  | Перевод автопарка с бензина (АИ-92 и АИ-76) | л. | 1181.73 | 24.8945 | 60 | 2.41 | -
на сжиженный природный газ (пропан-бутан) , моторное топливо
|  | Итого | - | - | 177.9308 | 257.0144 | - | -
Долгосрочные, крупнозатратные
|  | Установка прибора учёта, тепловая энергия | Гкал | 557.65 | 557.0924 | 255.666 | 0.46 | -
|  | Итого | - | - | 557.0924 | 255.666 | - | -
|  | Всего, тыс. т у.т. | тыс. т у.т. | 0.96322 | 1338.117 | 492.2804 | 0.37 | -
в том числе по видам ТЭР:
|  | Тепловая энергия | Гкал | 1175.77 | 1175.42 | 321.68 | 0.27 | -
|  | Электроэнергия | тыс. кВт.ч | 29348.83 | 99.72 | 110.6 | 1.11 | -
|  | Моторное топливо | тыс. т | 0.002 | 63.4062 | 60 | 0.95 | -
|  | Вода | м3 | 8076 | 48.4 | 20.4 | 0.42 | -
68 | Государственное бюджетное специальное (коррекционное) образовательное учреждение для обучающихся, воспитанников с ограниченными возможностями здоровья «Казанская специальная (коррекционная) общеобразовательная школа №76 VIII вида» | Организационные и малозатратные мероприятия
|  | Утверждение и соблюдение лимитов энергопотребления; регулярная чистка светильников (2 раза в год); выключение при выходе из помещения всех энергопотребляющих приборов и освещения; запрет на использование электрообогревателей и тепловентиляторов в отопительный период, электроэнергия | кВтч | 15272.81 | 42.0002 | 0 | - | -
|  | Запрет на открывание окон в отопительный период; своевременная чистка и опрессовка системы отопления, тепловая энергия | Гкал | 115.43 | 65.3796 | 0 | - | -
|  | Ремонт или замена сливных механизмов унитазов и запорной арматуры, хоз-питьевая вода | м3 | 2243.02 | 27.9256 | 0 | - | -
|  | Установка водосберегающих насадок на краны-смесители, хоз-питьевая вода | м3 | 1752 | 10.9062 | 5.6 | 0.51 | -
|  | Итого | - | - | 146.2116 | 5.6 | - | -
Среднезатратные
|  | Замена ламп накаливания на светодиодные лампы, | кВтч | 1972.67 | 10.2948 | 16.005 | 1.55 | -
электроэнергия
|  | Замена ламп ДРЛ-250 (уличное освещение) на светодиодные лампы «СДЛ-НС-60», электроэнергия | кВтч | 380 | 1.925 | 6.395 | 3.32 | -
|  | Снижение потребления тепловой энергии на отопление за счет установки теплоотражателя (алюминиевой фольги) за отопительными приборами, тепловая энергия | Гкал | 7.48 | 4.2367 | 10.7536 | 2.54 | -
|  | Итого | - | - | 16.4565 | 33.1536 | - | -
|  | Всего, тыс. т у.т. | тыс. т у.т. | 0.019744 | 123.8363 | 33.1536 | 0.27 | -
в том числе по видам ТЭР:
|  | Тепловая энергия | Гкал | 122.91 | 69.6163 | 10.7536 | 0.15 | -
|  | Электроэнергия | тыс. кВт.ч | 17625.48 | 54.22 | 22.4 | 0.41 | -
|  | Вода | м3 | 3995.02 | 38.832 | 5.6 | 0.14 | -
69 | Государственное бюджетное специальное (коррекционное) образовательное учреждение для обучающихся, воспитанников с ограниченными возможностями здоровья «Казанская специальная (коррекционная) общеобразовательная школа № 142 VIII вида» | Организационные и малозатратные мероприятия
|  | Утверждение и соблюдение лимитов энергопотребления; регулярная чистка светильников (2 раза в год); выключение при выходе из помещения всех энергопотребляющих приборов и освещения; запрет на использование электрообогревателей и тепловентиляторов в отопительный период, электроэнергия | кВтч | 960 | 2.976 | 0 | - | -
|  | Запрет на открывание окон в отопительный период; своевременная чистка и опрессовка системы отопления, тепловая энергия | Гкал | 154.665 | 154.5552 | 0 | - | -
|  | Ремонт или замена сливных механизмов унитазов и запорной арматуры, хоз-питьевая вода | м3 | 1490.27 | 20.0441 | 0 | - | -
|  | Установка водосберегающих насадок | м3 | 629.1 | 8.4614 | 10.5 | 1.24 | -
на краны-смесители, хоз-питьевая вода
|  | Установка водосберегающих насадок | Гкал | 5.7 | 5.696 | 7 | 1.23 | -
на краны-смесители, тепловая энергия
|  | Выделение дежурного освещения в коридорах, электроэнергия | кВтч | 1742.66 | 4.5652 | 4 | 0.87 | -
|  | Снижение потребления тепловой энергии на отопление за счет уплотнения оконных проёмов окон в деревянных переплётах, тепловая энергия | Гкал | 10.64 | 10.632 | 12.8232 | 1.2 | -
|  | Итого | - | - | 206.9299 | 34.3232 | - | -
Среднезатратные
|  | Замена ламп накаливания на светодиодные лампы, электроэнергия | кВтч | 1428.03 | 7.9269 | 42.14 | 5.31 | -
|  | Замена ламп ДРЛ-250 (уличное освещение) на светодиодные лампы | кВтч | 2393.09 | 13.4186 | 51.16 | 3.81 | -
«СДЛ-НС-60», электроэнергия
|  | Снижение потребления тепловой энергии на отопление за счет установки теплоотражателя (алюминиевой фольги) за отопительными приборами, тепловая энергия | Гкал | 21.52 | 21.2749 | 43.0144 | 2.02 | -
|  | Итого | - | - | 42.6204 | 136.3144 | - | -
|  | Всего, тыс. т у.т. | тыс. т у.т. | 0.028334 | 221.0447 | 160.1376 | 0.72 | -
в том числе по видам ТЭР:
|  | Тепловая энергия | Гкал | 192.525 | 192.1581 | 62.8376 | 0.33 | -
|  | Электроэнергия | тыс. кВт.ч | 6.5238 | 28.8867 | 97.3 | 3.37 | -
|  | Вода | м3 | 2119.37 | 28.5055 | 10.5 | 0.37 | -
70 | Государственное бюджетное специальное (коррекционное)образовательное учреждение для обучающихся, воспитанников с ограниченными возможностями здоровья «Казанская специальная (коррекционная) общеобразовательная школа № 172 III,IV видов» | Организационные и малозатратные мероприятия
|  | Утверждение и соблюдение лимитов энергопотребления; регулярная чистка светильников (2 раза в год); выключение при выходе из помещения всех энергопотребляющих приборов и освещения; запрет на использование электрообогревателей и тепловентиляторов в отопительный период, электроэнергия | кВтч | 842.15 | 2.6233 | 0 | - | -
|  | Запрет на открывание окон в отопительный период; своевременная чистка и опрессовка системы отопления, тепловая энергия | Гкал | 155.79 | 92.1685 | 0 | - | -
|  | Ремонт или замена сливных механизмов унитазов и запорной арматуры, хоз-питьевая вода | м3 | 1397.93 | 18.8022 | 0 | - | -
|  | Установка водосберегающих насадок на краны-смесители, тепловая энергия, хоз-питьевая вода | м3 | 545.58 | 7.338 | 18.2 | - | -
|  | Снижение потребления тепловой энергии на отопление за счет установки теплоотражателя (алюминиевой фольги) за отопительными приборами, тепловая энергия | Гкал | 11.8 | 6.9811 | 16.1304 | 2.31 | -
|  | Замена ламп накаливания на светодиодные лампы «LsVd-60», электроэнергия | кВтч | 402.95 | 6.7552 | 19.885 | 2.94 | -
|  | Итого | - | - | 134.6683 | 54.2154 | - | -
Долгосрочные, крупнозатратные
|  | Установка ИТП, тепловая энергия | Гкал | 156.24 | 92.4347 | 700 | 7.57 | -
|  | Итого | - | - | 92.4347 | 700 | - | -
|  | Всего, тыс. т у.т. | тыс. т у.т. | 0.024119 | 200.9628 | 736.0154 | 3.66 | -
в том числе по видам ТЭР:
|  | Тепловая энергия | Гкал | 167.59 | 108.584 | 736.015 | 6.78 | -
|  | Электроэнергия | тыс. кВт.ч | 1.2451 | 9.378 | 19.885 | 2.01 | -
|  | Вода | м3 | 1943.51 | 26.14 | 18.2 | 0.7 | -
71 | Государственное автономное образовательное учреждение среднего профессионального образования «Нижнекамский Политехнический Колледж им. Е. Н. Королева» | Организационные и малозатратные мероприятия
|  | Рациональное потребление тепловой энергии, оперативное выявление и устранение свищей в системе отопления и горячего водоснабжения, открывать двери и окна в отопительный период только по необходимости, тепловая энергия | Гкал | 284.27 | 169.1107 | 0 | - | -
|  | Утверждение и соблюдение лимитов водопотребления, экономное расходование, хоз-питьевая вода | м3 | 9278.06 | 280.7541 | 0 | - | -
|  | Езда в служебных целях, экономное расходование моторного топлива, моторное топливо | л | 1017.7 | 23.4356 | 0 | - | -
|  | Установка фотореле для наружного освещения, электроэнергия | кВтч | 225 | 0.5468 | 0.9 | 1.7 | -
|  | Установка датчиков движения в помещениях, электроэнергия | кВтч | 4200 | 10.206 | 20.994 | 2.06 | -
|  | Перевод автопарка с бензина (АИ-92) на сжиженный газ (пропан-бутан), моторное топливо | л. | 2207.6 | 54.3075 | 45 | 0.83 | -
|  | Итого | - | - | 538.3608 | 66.894 | 0.12 | -
Среднезатратные
|  | Снижение потребления тепловой энергии на отопление за счет уплотнения оконных проемов окон в деревянных переплетах, тепловая энергия | Гкал | 49.58 | 29.3201 | 86.4 | 2.95 | -
|  | Установка теплоотражателя (алюминиевой фольги) за отопительными приборами, тепловая энергия | Гкал | 99.16 | 58.6405 | 88 | 1.5 | -
|  | Итого | Гкал | 148.74 | 87.9606 | 174.4 | 1.98 | -
Долгосрочные, крупнозатратные
|  | Установка водосберегающих насадок на краны-смесители и душевые лейки, хоз.-питьевая вода | м3 | 1869.8 | 56.5801 | 114.1504 | 2.02 | -
|  | Установка водосберегающих насадок на краны-смесители и душевые лейки, тепловая энергия | Гкал | 211.2 | 125.759 | 218.6496 | 1.74 | -
|  | Замена ламп накаливания на светодиодные лампы, электроэнергия | кВтч | 47800.8 | 116.1559 | 235.56 | 2.03 | -
|  | Внедрение регулятора температуры радиаторных батарей, тепловая энергия | Гкал | 396.64 | 234.561 | 321.3 | 1.4 | -
|  | Замена старых люминесцентных светильников на современные, электроэнергия | кВтч | 57837.1 | 518.2241 | 2174.7 | 4.2 | -
|  | Замена деревянных окон на пластиковые, тепловая энергия | Гкал | 735.3 | 434.834 | 7290 | 16.8 | -
|  | Итого | - | - | 1486.1141 | 10354.36 | 6.97 | -
|  | Всего, тыс. т у.т. | тыс. т у.т. | 0.27214 | 1775.1012 | 10481.5036 | 5.9 | -
в том числе по видам ТЭР:
|  | Тепловая энергия | Гкал | 1776.15 | 1052.2253 | 8004.3496 | 7.61 | -
|  | Электроэнергия | тыс. кВт.ч | 110.0629 | 645.1328 | 2432.154 | 3.77 | -
|  | Моторное топливо | тыс. т | 2.37 | 77.7431 | 45 | 0.58 | -
|  | Вода | м3 | 11147.86 | 337.3342 | 114.1504 | 0.34 | -
72 | Государственное бюджетное специальное (коррекционное) образовательное учреждение для обучающихся, воспитанников с ограниченными возможностями здоровья «Нижнекамская специальная (коррекционная) общеобразовательная школа №23 VIII вида» | Организационные и малозатратные мероприятия
|  | Ремонт сливных механизмов унитазов и запорной арматуры, исключение нерационального использования хоз.-питьевой воды, хоз.-питьевая вода | куб. м. | 223.3 | 3.6593 | 0 | - | -
|  | Рациональное тепловой энергии, оперативное выявление и устранение свищей в системе отопления и горячего водоснабжения, открывать двери и окна в отопительный период только по необходимости, тепловая энергия | Гкал | 1.7 | 1.5199 | 0 | - | -
|  | Установка фотореле для наружного освещения, электроэнергия | кВтч | 100 | 0.306 | 0.9 | 2.9 | -
|  | Установка водосберегающих насадок на краны-смесители, тепловая энергия | Гкал | 2.23 | 1.9937 | 4.136 | 2.1 | -
|  | Снижение потребления тепловой энергии на отопление за счет уплотнения оконных проемов окон в деревянных переплетах, тепловая энергия | Гкал | 4.54 | 4.0589 | 8.8 | 2.2 | -
|  | Замена ламп уличного освещения на светодиодные лампы, электроэнергия | кВтч | 570 | 1.7442 | 12.5 | 7.2 | -
|  | Установка теплоотражателей за отопительными приборами, тепловая энергия | Гкал | 9.07 | 8.1106 | 16.5 | 2.03 | -
|  | Замена ламп накаливания на светодиодные лампы, электроэнергия | кВтч | 2098.8 | 38.4123 | 37.44 | 0.97 | -
|  | Установка водосберегающих насадок на краны-смесители, хоз.-питьевая вода | куб.м. | 379.9 | 6.2266 | 47.564 | 7.6 | -
|  | Итого | - | - | 66.0315 | 127.84 | 1.94 | -
Долгосрочные, крупнозатратные
|  | Замена старых люминесцентных светильников на современные, электроэнергия | кВтч | 5636.4 | 102.4873 | 554.4 | 5.4 | -
|  | Замена деревянных окон на пластиковые, тепловая энергия | Гкал | 55.3 | 49.44 | 828 | 16.7 | -
|  | Итого | - | - | 151.9273 | 1382.4 | 9.1 | -
|  | Всего, тыс. т у.т. | тыс. т у.т. | 0.01145 | 208.0729 | 1462.676 | 7.03 | -
в том числе по видам ТЭР:
|  | Тепловая энергия | Гкал | 72.84 | 65.1231 | 857.436 | 13.2 | -
|  | Электроэнергия | тыс. кВт.ч | 8.4052 | 142.9498 | 605.24 | 4.23 | -
|  | Вода | м3 | 603.2 | 9.8859 | 47.564 | 4.8 | -
73 | Государственное бюджетное специальное (коррекционное) образовательное учреждение для обучающихся, воспитанников с отклонениями в развитии «Нижнекамская специальная (коррекционная) общеобразовательная школа-интернат I-II вида» | Организационные и малозатратные мероприятия
|  | Рациональное тепловой энергии, оперативное выявление и устранение свищей в системе отопления и ГВС, открывать двери и окна в отопительный период только по необходимости, тепловая энергия | Гкал | 54.39 | 47.8034 | 0 | - | -
|  | Ремонт сливных механизмов унитазов и запорной арматуры, исключение нерационального использования хоз.-питьевой воды, хоз.-питьевая вода | куб.м | 1538.84 | 25.16 | 0 | - | -
|  | Установка фотореле для наружного освещения, электроэнергия | кВтч | 400 | 1.3 | 0.9 | 0.7
|  | Установка датчиков движения в помещениях, электроэнергия | кВтч | 252 | 0.819 | 7.302 | 8.9
|  | Установка теплоотражателей за отопительными приборами, тепловая энергия | Гкал | 14.02 | 12.3222 | 11 | 0.9 | -
|  | Установка водосберегающих насадок на краны-смесители и душевые лейки, тепловая энергия | Гкал | 20.05 | 18.1641 | 12.943 | 0.7 | -
|  | Установка водосберегающих насадок на краны-смесители и душевые лейки, хоз.-питьевая вода | куб.м. | 291.7 | 4.7693 | 17.157 | 3.6 | -
|  | Замена ламп накаливания на светодиодные лампы, электроэнергия | кВтч | 2008.8 | 37.5286 | 36.27 | 0.97 | -
|  | Перевод транспортных средств с моторного топлива на сжиженный газ, моторное топливо | л | 1339.93 | 32.7147 | 40 | 1.22
|  | Итого | - | - | 180.5813 | 125.572 | 0.7 | -
Среднезатратные
|  | Замена ламп уличного освещения на светодиодные лампы, электроэнергия | кВтч | 2080 | 6.76 | 60 | 8.9 | -
|  | Итого | кВтч | 2080 | 6.76 | 60 | 8.9 | -
Долгосрочные, крупнозатратные
|  | Замена старых люминесцентных светильников на современные, электроэнергия | кВтч | 2553.7 | 47.3796 | 280.5 | 5.9 | -
|  | Замена деревянных окон на пластиковые, тепловая энергия | Гкал | 53.9 | 47.14 | 1540 | 32.7
|  | Итого | - | - | 94.5196 | 1820.5 | 19.3 | -
|  | Всего, тыс. т у.т. | тыс. т у.т. | 0.02318 | 251.9316 | 1988.915 | 7.9 | -
в том числе по видам ТЭР:
|  | Тепловая энергия | Гкал | 142.36 | 125.4297 | 1563.943 | 12.47 | -
|  | Электроэнергия | тыс. кВт.ч | 7.2945 | 93.7872 | 384.972 | 4.1 | -
|  | Моторное топливо | тыс. т | 0.98485 | 32.7147 | 40 | 1.22 | -
|  | Вода | м3 | 1830.54 | 29.9293 | 17.157 | 0.6 | -
74 | Государственное образовательное учреждение для детей-сирот и детей, оставшихся без попечения родителей «Детский дом №74 «Мэрхэмэт» | Организационные и малозатратные мероприятия
|  | Рациональное использование горячей воды, оперативное выявление и устранение свищей в системе отопления и горячего водоснабжения, открывать двери и окна в отопительный период только по необходимости, тепловая энергия | Гкал | 51.64 | 45.4416 | 0 | - | -
|  | Своевременный ремонт запорной арматуры смесителей и сливных механизмов унитазов, экономное расходование воды, хоз-питьевая вода | куб.м. | 133 | 2.1772 | 0 | - | -
|  | Установка фотореле для наружного освещения, электроэнергия | кВтч | 1320 | 3.8148 | 0.9 | 0.24 | -
|  | Снижение потребления тепловой энергии на отопление за счет уплотнения оконных проёмов окон в деревянных переплётах, тепловая энергия | Гкал | 8.05 | 7.0838 | 8.3 | 1.2 | -
|  | Установка датчиков движения в помещениях, электроэнергия | кВтч | 1260 | 3.6414 | 11.692 | 3.2 | -
|  | Замена ламп накаливания на светодиодные лампы, электроэнергия | кВтч | 6682.5 | 52.3124 | 38.61 | 0.75 | -
|  | Установка водосберегающих насадок на краны-смесители и душевые лейки, тепловая энергия | Гкал | 22.6 | 19.8873 | 39.5118 | 2 | -
|  | Установка водосберегающих насадок на краны-смесители и душевые лейки, хоз.-питьевая вода | куб.м. | 434.3 | 7.1095 | 41.7882 | 5.9 | -
|  | Итого | - | - | 141.468 | 140.802 | 1 | -
Долгосрочные, крупнозатратные
|  | Замена ламп уличного освещения на светодиодные лампы, электроэнергия | кВтч | 7920 | 22.8888 | 150 | 6.55
|  | Замена старых люминесцентных светильников на современные, электроэнергия | кВтч | 9240 | 132.9036 | 514.8 | 3.9 | -
|  | Замена деревянных окон на пластиковые, тепловая энергия | Гкал | 54.4 | 47.87 | 1064 | 22.2
|  | Итого | - | - | 203.6625 | 1728.8 | 8.5 | -
|  | Всего, тыс. т у.т. | тыс. т у.т. | 0.02283 | 335.8438 | 1827.8138 | 5.44 | -
в том числе по видам ТЭР:
|  | Тепловая энергия | Гкал | 136.94 | 120.2827 | 1111.8118 | 9.24 | -
|  | Электроэнергия | тыс. кВт.ч | 26.4225 | 215.561 | 716.002 | 3.32 | -
|  | Вода | м3 | 567.3 | 9.2867 | 41.7882 | 4.5 | -
75 | Государственное бюджетное специальное (коррекционное) образовательное учреждение для обучающихся, воспитанников с ограниченными возможностями здоровья «Набережночелнинская специальная (коррекционная) общеобразовательная школа №67 VIII вида» | Организационные и малозатратные мероприятия
|  | Рациональное тепловой энергии, оперативное выявление и устранение свищей в системе отопления и горячего водоснабжения, открывать двери и окна в отопительный период только по необходимости, тепловая энергия | Гкал | 2.74 | 44.2457 | 0 | - | -
|  | Установка фотореле для наружного освещения, электроэнергия | кВтч | 450 | 1.458 | 0.9 | 0.62 | -
|  | Установка водосберегающих насадок на краны-смесители, тепловая энергия | Гкал | 2 | 7.5474 | 9.9 | 1.3 | -
|  | Снижение потребления тепловой энергии на отопление за счет уплотнения оконных проемов окон в деревянных переплетах, тепловая энергия | Гкал | 6.7 | 4.0708 | 14.3 | 3.5 | -
|  | Установка теплоотражателей за отопительными приборами, тепловая энергия | Гкал | 13.41 | 8.1476 | 16.5 | 2.03 | -
|  | Установка водосберегающих насадок на краны-смесители, хоз.-питьевая вода | куб.м. | 47.4 | 0.5773 | 23.1 | 40 | -
|  | Замена ламп накаливания на светодиодные лампы, электроэнергия | кВтч | 1944 | 30.2986 | 28.08 | 0.93 | -
|  | Итого | - | - | 96.3454 | 92.78 | 0.96 | -
Среднезатратные
|  | Замена ламп уличного освещения на светодиодные лампы, электроэнергия | кВтч | 2340 | 7.5816 | 67.5 | 8.9 | -
|  | Итого | кВтч | 2340 | 7.5816 | 67.5 | 8.9 | -
Долгосрочные, крупнозатратные
|  | Замена старых люминесцентных светильников на современные, электроэнергия | кВтч | 3344 | 136.5946 | 917.4 | 6.72 | -
|  | Замена деревянных окон на пластиковые, тепловая энергия | Гкал | 53.4 | 32.45 | 1160 | 35.7 | -
|  | Итого | - | - | 169.0446 | 2077.4 | 12.3 | -
|  | Всего, тыс. т у.т. | тыс. т у.т. | 0.01218 | 272.3943 | 2214.58 | 8.13 | -
в том числе по видам ТЭР:
|  | Тепловая энергия | Гкал | 78.25 | 96.4615 | 1200.7 | 12.45 | -
|  | Электроэнергия | тыс. кВт.ч | 8.078 | 175.9328 | 1013.88 | 5.76 | -
|  | Вода | м3 | 47.4 | 0.5773 | 23.1 | 40 | -
76 | Государственное бюджетное специальное (коррекционное) образовательное учреждение для обучающихся, воспитанников с ограниченными возможностями здоровья «Набережночелнинская специальная (коррекционная) общеобразовательная школа №69 VIII вида» | Организационные и малозатратные мероприятия
|  | Рациональное тепловой энергии, оперативное выявление и устранение свищей в системе отопления и горячего водоснабжения, открывать двери и окна в отопительный период только по необходимости, тепловая энергия | Гкал | 61.04 | 36.3847 | 0 | - | -
|  | Установка фотореле для наружного освещения, электроэнергия | кВтч | 954 | 2.9192 | 0.9 | 0.3 | -
|  | Установка водосберегающих насадок на краны-смесители, тепловая энергия | Гкал | 3.15 | 1.8776 | 3.3 | 1.76 | -
|  | Установка водосберегающих насадок на краны-смесители, хоз.-питьевая вода | куб.м. | 74.7 | 1.5224 | 7.7 | 5.06 | -
|  | Снижение потребления тепловой энергии на отопление за счет уплотнения оконных проемов окон в деревянных переплетах, тепловая энергия | Гкал | 7.7 | 4.5898 | 14.3 | 3.12 | -
|  | Установка теплоотражателей за отопительными приборами, тепловая энергия | Гкал | 15.41 | 9.1856 | 16.5 | 1.8 | -
|  | Замена ламп накаливания на светодиодные лампы, электроэнергия | кВтч | 3173.9 | 36.0521 | 30.81 | 0.85 | -
|  | Итого | - | - | 92.5314 | 73.51 | 0.8 | -
Среднезатратные
|  | Замена ламп уличного освещения на светодиодные лампы, электроэнергия | кВтч | 4950 | 15.147 | 97.5 | 6.44 | -
|  | Итого | кВтч | 4950 | 15.147 | 97.5 | 6.44 | -
Долгосрочные, крупнозатратные
|  | Замена старых люминесцентных светильников на современные, электроэнергия | кВтч | 8947.8 | 118.2202 | 620.4 | 5.2 | -
|  | Замена деревянных окон на пластиковые, тепловая энергия | Гкал | 79.6 | 47.45 | 992 | 20.9 | -
|  | Итого | - | - | 165.6702 | 1612.4 | 9.73 | -
|  | Всего, тыс. т у.т. | тыс. т у.т. | 0.02609 | 271.8262 | 1775.71 | 6.53 | -
в том числе по видам ТЭР:
|  | Тепловая энергия | Гкал | 166.9 | 99.4877 | 1026.1 | 10.3 | -
|  | Электроэнергия | тыс. кВт.ч | 18.0257 | 172.3385 | 749.61 | 4.35 | -
|  | Вода | м3 | 74.7 | 1.5224 | 7.7 | 5.06 | -
77 | Государственное бюджетное специальное (коррекционное) образовательное учреждение для обучающихся, воспитанников с ограниченными возможностями здоровья «Набережночелнинская специальная (коррекционная) начальная школа-детский сад V вида» | Организационные и малозатратные мероприятия
|  | Рациональное тепловой энергии, оперативное выявление и устранение свищей в системе отопления и горячего водоснабжения, открывать двери и окна в отопительный период только по необходимости, тепловая энергия | Гкал | 37.54 | 51.9704 | 0 | - | -
|  | Установка фотореле для наружного освещения, электроэнергия | кВтч | 500 | 1.595 | 0.9 | 0.6 | -
|  | Снижение потребления тепловой энергии на отопление за счет уплотнения оконных проемов окон в деревянных переплетах, тепловая энергия | Гкал | 7.68 | 6.9245 | 14.3 | 2.07 | -
|  | Установка теплоотражателей за отопительными приборами, тепловая энергия | Гкал | 15.36 | 13.849 | 16.5 | 1.2 | -
|  | Установка водосберегающих насадок на краны-смесители, тепловая энергия | Гкал | 7.2 | 13.537 | 33.165 | 2.45 | -
|  | Установка водосберегающих насадок на краны-смесители, хоз.-питьевая вода | куб.м. | 74.5 | 1.2397 | 33.835 | 27.3 | -
|  | Замена ламп накаливания на светодиодные лампы, электроэнергия | кВтч | 1169 | 33.0691 | 34.32 | 1.04 | -
|  | Итого | - | - | 122.1847 | 133.02 | 1.09 | -
Среднезатратные
|  | Замена ламп уличного освещения на светодиодные лампы, электроэнергия | кВтч | 2850 | 9.0915 | 62.5 | 6.9 | -
|  | Итого | кВтч | 2850 | 9.0915 | 62.5 | 6.9 | -
Долгосрочные, крупнозатратные
|  | Замена старых люминесцентных светильников на современные, электроэнергия | кВтч | 4167.2 | 92.6534 | 577.5 | 6.2 | -
|  | Замена деревянных окон на пластиковые, тепловая энергия | Гкал | 69.1 | 62.3 | 1136 | 18.2 | -
|  | Итого | - | - | 154.9534 | 1713.5 | 11.06 | -
|  | Всего, тыс. т у.т. | тыс. т у.т. | 0.02064 | 284.9899 | 1875.185 | 6.58 | -
в том числе по видам ТЭР:
|  | Тепловая энергия | Гкал | 136.88 | 148.5809 | 1199.965 | 8.08 | -
|  | Электроэнергия | тыс. кВт.ч | 8.6862 | 136.409 | 675.22 | 4.95 | -
|  | Вода | м3 | 74.5 | 1.2397 | 33.835 | 27.3 | -
78 | Государственное бюджетное специальное (коррекционное) образовательное учреждение для обучающихся, воспитанников с ограниченными возможностями здоровья «Верхнечелнинская специальная (коррекционная) общеобразовательная школа-интернат VIII вида» | Организационные и малозатратные мероприятия
|  | Разделение систем электроснабжения школы-интерната и общеобразовательной школы и раздельного учёт потреблённой электроэнергии, электроэнергия | кВтч | - | - | - | - | -
|  | Обучение персонала, ответственного за обеспечение мероприятий по энергосбережению и повышению энергетической эффективности, на краткосрочных курсах повышения квалификации по направлению «Энергоэффективность и энергосбережение», электроэнергия, тепловая энергия, хоз-питьевая вода, моторное топливо | - | - | - | - | - | -
|  | Своевременное техническое обслуживание и ремонт автотранспорта; установление контроля за расходованием моторного топлива во избежание его нецелевого расходования, моторное топливо | л. | - | - | - | - | -
|  | Утверждение и соблюдение лимитов водопотребления, своевременный ремонт или замена сливных механизмов унитазов и запорной арматуры, хоз-питьевая вода | м3 | - | - | - | - | -
|  | Утверждение и соблюдение лимитов энергопотребления; регулярная чистка светильников (2 раза в год); выключение при выходе из помещения всех энергопотребляющих приборов и освещения; запрет на использование электрообогревателей и тепловентиляторов в отопительный период, электроэнергия | кВтч | 15630 | 44.2329 | 0 | - | -
|  | Установка фотореле (сумеречных выключателей) для наружного освещения, электроэнергия | кВтч | 175.2 | 0.49581 | 0.857 | 1.73 | -
|  | Оплата потребленной электрической энергии по двухтарифной системе, электроэнергия | кВтч | 889.915 | 2.5185 | 4 | 1.59 | -
|  | Теплоизоляция входных групп, тепловая энергия | Гкал | 3.15 | 5.7061 | 3.89 | 0.68
|  | Итого | - | - | 52.9533 | 8.747 | - | -
Среднезатратные
|  | Замена ламп ДРЛ-400 (уличное освещение) на светодиодные лампы, электроэнергия | кВтч | 1533 | 4.3384 | 11.8 | 2.72 | -
|  | Замена ламп накаливания на светодиодные лампы, электроэнергия | кВтч | 4454.7 | 12.6068 | 18.36 | 1.45 | -
|  | Установка водосберегающих насадок на краны-смесители, хоз-питьевая вода | м3 | 913.26 | 21.2242 | 19.8 | 0.93 | -
|  | Итого | - | - | 38.1694 | 49.96 | - | -
Долгосрочные, крупнозатратные
|  | Замена старых окон в деревянных рамах на современные окна с тройным стеклопакетом в пластиковых рамах, тепловая энергия | Гкал | - | - | 1752 | - | -
|  | Итого | - | - | - | 1752 | - | -
|  | Всего, тыс. т у.т. | тыс. т у.т. | 0.0032404 | 69.8985 | 1790.907 | - | -
в том числе по видам ТЭР:
|  | Тепловая энергия | Гкал | 3.15 | 5.7061 | 1755.89 | - | -
|  | Электроэнергия | тыс. кВт.ч | 22.6828 | 64.1924 | 35.017 | - | -
|  | Вода | м3 | 913.26 | 21.2242 | 19.8 | - | -
79 | Государственное бюджетное специальное (коррекционное) образовательное учреждение для обучающихся, воспитанников с ограниченными возможностями здоровья «Нижнекамская специальная (коррекционная) общеобразовательная школа № 18 VIII вида» | Организационные и малозатратные мероприятия
|  | Утверждение и соблюдение лимитов энергопотребления; регулярная чистка светильников (2 раза в год); выключение при выходе из помещения всех энергопотребляющих приборов и освещения; запрет на использование электрообогревателей и тепловентиляторов в отопительный период, электроэнергия | кВтч | 82.52 | 0.265 | - | - | -
|  | Утверждение и соблюдение лимитов водопотребления, ремонт или замена сливных механизмов унитазов и запорной арматуры, хоз-питьевая вода | м3 | - | - | - | - | -
|  | Замена декоративных экранов на радиаторах отопления, тепловая энергия | Гкал | - | - | - | - | -
|  | Установка фотореле (сумеречных выключателей) для наружного освещения, электроэнергия | кВтч | 273.75 | 0.85 | 0.857 | 1.01 | -
|  | Оплата потребленной электрической энергии по двухтарифной системе, электроэнергия | кВтч | 2686.65 | 8.344 | - | - | -
|  | Установка теплоотражателя за отопительными приборами, тепловая энергия | Гкал | 13.81 | 17.697 | 4.75 | 0.27 | -
|  | Установка водосберегающих насадок на краны-смесители, хоз-питьевая вода | Гкал | 22.61 | 28.973 | 7.04 | 0.24 | -
|  | Установка водосберегающих насадок на краны-смесители, тепловая энергия | м3 | 763.5 | 21.541 | 10.56 | 0.49 | -
|  | Итого | - | - | 77.67 | 23.207 | - | -
Среднезатратные
|  | Замена ламп ЛД-18 на светодиодные лампы в спортзале, электроэнергия | кВтч | 1498.17 | 4.653 | 65.36 | 14.05 | -
|  | Замена ламп накаливания на светодиодные лампы, электроэнергия | кВтч | 7997.7 | 24.838 | 68.87 | 2.77 | -
|  | Замена ламп ДРЛ-250 (уличное освещение) на светодиодные лампы, электроэнергия | кВтч | 2190 | 6.801 | 29.5 | 4.34 | -
|  | Итого | - | - | 36.292 | 163.73 | - | -
Долгосрочные, крупнозатратные
|  | Замена ламп ЛД-40 на светодиодные лампы в спортзале, электроэнергия | кВтч | 5493.27 | 17.06 | 196.08 | 11.49 | -
|  | Утепление фасада здания, тепловая энергия | Гкал | - | - | 8000 | - | -
|  | Замена старых окон в деревянных рамах на современные окна с тройным стеклопакетом в пластиковых рамах, тепловая энергия | Гкал | - | - | 14174.553 | - | -
|  | Ремонт кровли, тепловая энергия | Гкал | - | - | 1921.189 | - | -
|  | Замена входных групп, тепловая энергия | Гкал | - | - | 843.239 | - | -
|  | Ремонт внутренних инженерных сетей и коммуникаций, тепловая энергия | м3 | - | - | 1450 | - | -
|  | Итого | - | - | 17.06 | 26585.061 | - | -
|  | Всего, тыс. т у.т. | тыс. т у.т. | 0.0077 | 109.481 | 25311.438 | - | -
в том числе по видам ТЭР:
|  | Тепловая энергия | Гкал | 36.42 | 46.67 | 24950.771 | - | -
|  | Электроэнергия | тыс. кВт.ч | 20.2221 | 62.811 | 360.667 | - | -
|  | Вода | м3 | 763.5 | 21.541 | 1460.56 | - | -
80 | Государственное бюджетное образовательное учреждение для детей-сирот и детей, оставшихся без попечения родителей «Нижнекамский детский дом» | Организационные и малозатратные мероприятия
|  | Обучение персонала, ответственного за обеспечение мероприятий по энергосбережению и повышению энергетической эффективности, на краткосрочных курсах повышения квалификации по направлению «Энергоэффективность и энергосбережение», электроэнергия, тепловая энергия, хоз-питьевая вода, моторное топливо | - | - | - | - | - | -
|  | Своевременное техническое обслуживание и ремонт автотранспорта; установление контроля за расходованием моторного топлива во избежание его нецелевого расходования, моторное топливо | л. | - | - | - | - | -
|  | Утверждение и соблюдение лимитов водопотребления, своевременный ремонт или замена сливных механизмов унитазов и запорной арматуры, хоз-питьевая вода | м3 | - | - | - | - | -
|  | Утверждение и соблюдение лимитов энергопотребления; регулярная чистка светильников (2 раза в год); выключение при выходе из помещения всех энергопотребляющих приборов и освещения; запрет на использование электрообогревателей и тепловентиляторов в отопительный период, электроэнергия | кВтч | 247 | 0.79781 | 0 | - | -
|  | Оплата потребленной электрической энергии по двухтарифной системе, электроэнергия | кВтч | 9911.27 | 16.0067 | 0 | - | -
|  | Установка фотореле (сумеречных выключателей) для наружного освещения, электроэнергия | кВтч | 1040.25 | 3.36 | 1.714 | 0.51 | -
|  | Установка теплоотражателя за отопительными приборами, тепловая энергия | Гкал | 26.09 | 22.1011 | 7.125 | 0.32 | -
|  | Итого | - | - | 42.2656 | 8.839 | - | -
Среднезатратные
|  | Установка водосберегающих насадок на краны-смесители, тепловая энергия | Гкал | 51.35 | 47.624 | 14.85 | 0.31 | -
|  | Установка водосберегающих насадок на краны-смесители, хоз-питьевая вода | м3 | 2855.2 | 40.2583 | 44.55 | 1.1 | -
|  | Перевод автопарка с бензина (АИ-92) на сжиженный природный газ (пропан-бутан), моторное топливо | л. | 1094.86 | 26.5395 | 60 | 2.26 | -
|  | Итого | - | - | 114.4219 | 119.4 | - | -
Долгосрочные, крупнозатратные
|  | Замена ламп ДРЛ-250 (уличное освещение) на светодиодные лампы, электроэнергия | кВтч | 8322 | 26.8801 | 112.1 | 4.17 | -
|  | Замена ламп накаливания на светодиодные лампы, электроэнергия | кВтч | 24145.7 | 77.9906 | 159.63 | 2.04 | -
|  | Уплотнение стыков и герметизация межпанельных швов, тепловая энергия | Гкал | 78.28 | 66.3118 | 319.2 | 4.81 | -
|  | Замена ламп ЛД-40 на светодиодные лампы, электроэнергия | кВтч | 13600.54 | 43.9297 | 361.2 | 8.22 | -
|  | Замена старых окон в деревянных рамах на современные окна с тройным стеклопакетом в пластиковых рамах, тепловая энергия | Гкал | - | - | 1880 | - | -
|  | Итого | - | - | 215.1122 | 2832.13 | - | -
|  | Всего, тыс. т у.т. | тыс. т у.т. | 0.030877 | 331.5413 | 2915.819 | - | -
в том числе по видам ТЭР:
|  | Тепловая энергия | Гкал | 155.72 | 136.0369 | 2221.175 | - | -
|  | Электроэнергия | тыс. кВт.ч | 57.2668 | 168.9649 | 634.644 | - | -
|  | Моторное топливо | тыс. т | 0.00080472 | 26.5395 | 60 | - | -
|  | Вода | м3 | 2855.2 | 40.2583 | 44.55 | - | -
81 | Государственное бюджетное специальное (коррекционное) образовательное учреждение для обучающихся, воспитанников с ограниченными возможностями здоровья «Пестречинская специальная (коррекционная) общеобразовательная школа-интернат VIII вида» | Организационные и малозатратные мероприятия
|  | Своевременное техническое обслуживание и ремонт автотранспорта; установление контроля за расходованием моторного топлива во избежание его нецелевого расходования, моторное топливо | л. | - | - | - | - | -
|  | Утверждение и соблюдение лимитов водопотребления, своевременный ремонт или замена сливных механизмов унитазов и запорной арматуры, хоз-питьевая вода | м3 | - | - | - | - | -
|  | Утверждение и соблюдение лимитов энергопотребления; регулярная чистка светильников (2 раза в год); выключение при выходе из помещения всех энергопотребляющих приборов и освещения; запрет на использование электрообогревателей и тепловентиляторов в отопительный период, электроэнергия | кВтч | - | - | - | - | -
|  | Установка теплоотражателя за отопительными приборами, тепловая энергия | Гкал | 18.18 | 23.8691 | 9.5 | 0.39 | -
|  | Итого | - | - | 23.8691 | 9.5 | - | -
Среднезатратные
|  | Замена ламп накаливания на светодиодные лампы, электроэнергия | кВтч | 2503.98 | 8.0878 | 26.52 | 3.27 | -
|  | Установка водосберегающих насадок на краны-смесители, хоз-питьевая вода | м3 | 312.75 | 11.8626 | 36.4 | 3.07 | -
|  | Перевод автопарка с бензина (АИ-80) на сжиженный природный газ (пропан-бутан), моторное топливо | л. | 493.76 | 11.2777 | 40 | 3.54 | -
|  | Итого | - | - | 31.2281 | 102.92 | - | -
Долгосрочные, крупнозатратные
|  | Замена ламп ЛД-40 на светодиодные лампы, электроэнергия | кВтч | 2949.41 | 9.5266 | 120.4 | 12.63 | -
|  | Замена старых окон в деревянных рамах на современные окна с тройным стеклопакетом в пластиковых рамах, тепловая энергия | Гкал | - | - | 2472 | - | -
|  | Итого | - | - | 9.5266 | 2592.4 | - | -
|  | Всего, тыс. т у.т. | тыс. т у.т. | 0.0039766 | 52.7612 | 2668.42 | - | -
в том числе по видам ТЭР:
|  | Тепловая энергия | Гкал | 18.18 | 23.8691 | 2481.5 | - | -
|  | Электроэнергия | тыс. кВт.ч | 5.4534 | 17.6144 | 146.92 | - | -
|  | Моторное топливо | тыс. т | 0.00022987 | 11.2777 | 40 | - | -
|  | Вода | м3 | 312.75 | 11.8626 | 36.4 | - | -
82 | Государственное бюджетное специальное (коррекционное) образовательное учреждение для обучающихся, воспитанников с ограниченными возможностями здоровья "Набережночелнинская специальная (коррекционная) общеобразовательная школа № 68 VIII вида" | Организационные и малозатратные мероприятия
|  | Утверждение и соблюдение лимитов водопотребления, своевременный ремонт или замена сливных механизмов унитазов и запорной арматуры, хоз-питьевая вода | м3 | - | - | - | - | -
|  | Утверждение и соблюдение лимитов энергопотребления; регулярная чистка светильников (2 раза в год); выключение при выходе из помещения всех энергопотребляющих приборов и освещения; запрет на использование электрообогревателей и тепловентиляторов в отопительный период, электроэнергия | кВтч | 972.87 | 2.8894 | 0 | - | -
|  | Установка фотореле (сумеречных выключателей) для наружного освещения, электроэнергия | кВтч | 438 | 1.3009 | 0.857 | 0.65 | -
|  | Установка теплоотражателя за отопительными приборами, тепловая энергия | Гкал | 18.27 | 16.2351 | 4.75 | 0.29
|  | Итого | - | - | 20.4254 | 5.607 | - | -
Среднезатратные
|  | Установка водосберегающих насадок на краны-смесители, хоз-питьевая вода | м3 | 205.25 | 3.4133 | 12.245 | 3.58 | -
|  | Замена ламп накаливания на светодиодные лампы, электроэнергия | кВтч | 1848.09 | 5.4888 | 20.37 | 3.71 | -
|  | Установка водосберегающих насадок на краны-смесители, тепловая энергия | Гкал | 6.4 | 7.9834 | 24.255 | 3.04 | -
|  | Замена ламп ЛД-40 на светодиодные лампы, электроэнергия | кВтч | 1546.77 | 4.5939 | 51.6 | 11.23 | -
|  | Итого | - | - | 21.4794 | 108.47 | - | -
Долгосрочные, крупнозатратные
|  | Замена старых окон в деревянных рамах на современные окна с тройным стеклопакетом в пластиковых рамах, тепловая энергия | Гкал | - | - | 1304 | - | -
|  | Итого | - | - | - | 1304 | - | -
|  | Всего, тыс. т у.т. | тыс. т у.т. | 0.0041189 | 38.4915 | 1405.832 | - | -
в том числе по видам ТЭР:
|  | Тепловая энергия | Гкал | 24.67 | 24.2184 | 1333.005 | - | -
|  | Электроэнергия | тыс. кВт.ч | 4.8057 | 14.273 | 72.827 | - | -
|  | Вода | м3 | 205.25 | 3.4133 | 12.245 | - | -
83 | Государственное бюджетное специальное (коррекционное) образовательное учреждение для обучающихся, воспитанников с ограниченными возможностями здоровья «Набережночелнинская специальная (коррекционная) общеобразовательная школа №75 III-IV вида для детей с нарушением зрения» | Организационные и малозатратные мероприятия
|  | Утверждение и соблюдение лимитов энергопотребления; регулярная чистка светильников (2 раза в год); выключение при выходе из помещения всех энергопотребляющих приборов и освещения; запрет на использование электрообогревателей и тепловентиляторов в отопительный период, электроэнергия | кВтч | 2241 | 7.1936 | 0 | - | -
|  | Утверждение и соблюдение лимитов водопотребления, ремонт или замена сливных механизмов унитазов и запорной арматуры, хоз-питьевая вода | м3 | 330.9 | 5.5029 | 0 | - | -
|  | Установка теплоотражателя за отопительными приборами, тепловая энергия | Гкал | 21.58 | 19.2612 | 4.74 | 0.24 | -
|  | Теплоизоляция входных групп, тепловая энергия | Гкал | 7.19 | 6.4174 | 4.05 | 0.63 | -
|  | Итого | - | - | 38.3751 | 8.79 | - | -
Среднезатратные
|  | Установка водосберегающих насадок на краны-смесители, хоз-питьевая вода | м3 | 197.75 | 3.2886 | 13.728 | 4.17 | -
|  | Установка водосберегающих насадок на краны-смесители, тепловая энергия | Гкал | 11.7 | 5.049 | 14.872 | 2.94 | -
|  | Замена ламп накаливания на светодиодные лампы, электроэнергия | кВтч | 1829.42 | 5.8724 | 26.19 | 4.46 | -
|  | Замена ламп ДРЛ-250 (уличное освещение) на светодиодные лампы «LSN-28», электроэнергия | кВтч | 3721.23 | 11.9451 | 36 | 3.01 | -
|  | Итого | - | - | 26.1552 | 90.79 | - | -
Долгосрочные, крупнозатратные
|  | Замена старых окон в деревянных рамах на современные окна с тройным стеклопакетом в пластиковых рамах, тепловая энергия | Гкал | - | - | 4800 | - | -
|  | Итого | - | - | - | 4800 | - | -
|  | Всего, тыс. т у.т. | тыс. т у.т. | 0.0067456 | 55.7389 | 4885.852 | - | -
в том числе по видам ТЭР:
|  | Тепловая энергия | Гкал | 40.47 | 30.7277 | 4823.662 | - | -
|  | Электроэнергия | тыс. кВт.ч | 7.7916 | 25.0112 | 62.19 | - | -
|  | Вода | м3 | 528.65 | 8.7914 | 13.728 | - | -
84 | Государственное бюджетное специальное (коррекционное) образовательное учреждение для обучающихся, воспитанников с ограниченными возможностями здоровья «Набережночелнинская специальная (коррекционная) общеобразовательная школа №87 IV вида для детей с нарушением зрения» | Организационные и малозатратные мероприятия
|  | Утверждение и соблюдение лимитов водопотребления, своевременный ремонт или замена сливных механизмов унитазов и запорной арматуры, хоз-питьевая вода | м3 | 913.68 | 15.2036 | 0 | - | -
|  | Теплоизоляция входных групп, тепловая энергия | Гкал | 5.66 | 7.1248 | 3.89 | 0.54 | -
|  | Установка теплоотражателя за отопительными приборами, тепловая энергия | Гкал | 16.98 | 21.3744 | 4.75 | 0.22 | -
|  | Установка водосберегающих насадок на краны-смесители, тепловая энергия | Гкал | 5.88 | 2.782 | 7.128 | 2.56 | -
|  | Итого | - | - | 46.4849 | 15.768 | - | -
Среднезатратные
|  | Замена ламп ДРЛ-250 (уличное освещение) на светодиодные лампы «LSN-28», электроэнергия | кВтч | 2810.5 | 7.8132 | 21 | 2.68 | -
|  | Установка водосберегающих насадок на краны-смесители, хоз-питьевая вода | м3 | 339.25 | 5.6451 | 22.572 | 3.99 | -
|  | Замена ламп накаливания на светодиодные лампы, электроэнергия | кВтч | 4499.71 | 12.5092 | 54.32 | 4.34 | -
|  | Итого | - | - | 25.9675 | 97.892 | - | -
Долгосрочные, крупнозатратные
|  | Уплотнение стыков и герметизация межпанельных швов, тепловая энергия | Гкал | 50.94 | 64.1233 | 433.2 | 6.75 | -
|  | Замена старых окон в деревянных рамах на современные окна с тройным стеклопакетом в пластиковых рамах, тепловая энергия | Гкал | - | - | 3300 | -
|  | Итого | - | - | 64.1233 | 3733.2 | - | -
|  | Всего, тыс. т у.т. | тыс. т у.т. | 0.012262 | 115.7269 | 524.288 | - | -
в том числе по видам ТЭР:
|  | Тепловая энергия | Гкал | 79.46 | 95.4045 | 3748.968 | - | -
|  | Электроэнергия | тыс. кВт.ч | 7.3102 | 20.3224 | 75.32 | - | -
|  | Вода | м3 | 1252.93 | 20.8487 | 22.572 | - | -
85 | Государственное бюджетное специальное (коррекционное) образовательное учреждение для обучающихся, воспитанников с ограниченными возможностями здоровья «Набережночелнинская специальная (коррекционная) общеобразовательная школа №88 I вида» | Организационные и малозатратные мероприятия
|  | Утверждение и соблюдение лимитов энергопотребления; регулярная чистка светильников (2 раза в год); выключение при выходе из помещения всех энергопотребляющих приборов и освещения; запрет на использование электрообогревателей и тепловентиляторов в отопительный период, электроэнергия | кВтч | 328.97 | 0.982 | 0 | - | -
|  | Утверждение и соблюдение лимитов водопотребления, ремонт или замена сливных механизмов унитазов и запорной арматуры, хоз-питьевая вода | м3 | - | - | - | - | -
|  | Установка теплоотражателя за отопительными приборами, тепловая энергия | Гкал | 26.85 | 23.124 | 4.75 | 0.21 | -
|  | Установка фотореле (сумеречных выключателей) для наружного освещения, электроэнергия | кВтч | 1022 | 3.311 | 0.857 | 0.22 | -
|  | Оплата потребленной электрической энергии по двухтарифной системе, электроэнергия | кВтч | 4930.5 | 15.975 | - | - | -
|  | Итого | - | - | 43.392 | 5.607 | - | -
Среднезатратные
|  | Установка водосберегающих насадок на краны-смесители, хоз-питьевая вода | м3 | 511.95 | 8.519 | 26.796 | 3.15 | -
|  | Установка водосберегающих насадок на краны-смесители, тепловая энергия | Гкал | 39.24 | 14.675 | 37.004 | 2.52 | -
|  | Замена ламп ДРЛ-250 (уличное освещение) на светодиодные лампы, электроэнергия | кВтч | 8176 | 26.49 | 82.6 | 3.12 | -
|  | Итого | - | - | 49.684 | 146.4 | - | -
Долгосрочные, крупнозатратные
|  | Замена ламп накаливания на светодиодные лампы, электроэнергия | кВтч | 22803.12 | 73.882 | 170.72 | 2.31 | -
|  | Замена ламп ЛД-40 на светодиодные лампы в спортзале, электроэнергия | кВтч | 3316.18 | 10.744 | 103.2 | 9.61 | -
|  | Утепление фасада здания с применением системы «Мокрый фасад» , тепловая энергия | Гкал | 268.5 | 231.22 | 3294.4 | 14.25 | -
|  | Замена старых окон в деревянных рамах на современные окна с тройным стеклопакетом в пластиковых рамах, тепловая энергия | Гкал | - | - | 2368 | - | -
|  | Итого | - | - | 315.846 | 5936.32 | - | -
|  | Всего, тыс. т у.т. | тыс. т у.т. | 0.05284 | 400.403 | 6061.531 | - | -
в том числе по видам ТЭР:
|  | Тепловая энергия | Гкал | 334.59 | 269.019 | 5704.154 | - | -
|  | Электроэнергия | тыс. кВт.ч | 40.5768 | 131.384 | 357.377 | - | -
|  | Вода | м3 | 511.95 | 8.519 | 26.796 | - | -